## ACIERS FONDATION (hidden)
POLE HB GARCONS
METRE DES ACIERS EN FONDATION
DESIGNATIONS DES OUVRAGES |  |  | N.P.S | INDICE | NOMBRE |  | Diamètre |  | LONG EL | [5 empty] | LONG PAR
[9 empty] | Dimensions |  |  | PROFIL | L = |  | Doux |  |  | TOR
[5 empty] | EL | TOT | Æ | T | l | b | h |  |  |  | Æ 6 | Æ 8 | Æ 10 | T6 | T8 | T10 | T12 | T14 | T16 | T20 | T25
ARMATURES EN ACIER HA POUR BETON ARME EN FONDATIONS
FONDATIONS :
Semelles isolées
| S1 | [11 empty] | 0 | 0 | 0 | 0 | 0 | 0 | 0 | 0 | 0 | 0 | 0 | 0 | 0
|  | Barre Ax | 2 |  | 8 | 16 |  | 12 | 1.1 |  |  | Sm | 1.448 | 1.448 | 0 | 0 | 0 | 0 | 0 | 0 | 23.168 | 0 | 0 | 0 | 0
|  | Barre Ay | 2 |  | 8 | 16 |  | 12 | 1.1 |  |  | Sm | 1.448 | 1.448 | 0 | 0 | 0 | 0 | 0 | 0 | 23.168 | 0 | 0 | 0 | 0
| S2 | [11 empty] | 0 | 0 | 0 | 0 | 0 | 0 | 0 | 0 | 0 | 0 | 0 | 0 | 0
|  | Barre Ax | 2 |  | 9 | 18 |  | 12 | 1.35 |  |  | Sm | 1.698 | 1.698 | 0 | 0 | 0 | 0 | 0 | 0 | 30.564 | 0 | 0 | 0 | 0
|  | Barre Ay | 2 |  | 9 | 18 |  | 12 | 1.35 |  |  | Sm | 1.698 | 1.698 | 0 | 0 | 0 | 0 | 0 | 0 | 30.564 | 0 | 0 | 0 | 0
| S3 | [11 empty] | 0 | 0 | 0 | 0 | 0 | 0 | 0 | 0 | 0 | 0 | 0 | 0 | 0
|  | Barre Ax | 4 |  | 10 | 40 |  | 14 | 1.45 |  |  | Sm | 1.866 | 1.866 | 0 | 0 | 0 | 0 | 0 | 0 | 0 | 74.64 | 0 | 0 | 0
|  | Barre Ay | 4 |  | 10 | 40 |  | 12 | 1.45 |  |  | Sm | 1.798 | 1.798 | 0 | 0 | 0 | 0 | 0 | 0 | 71.92 | 0 | 0 | 0 | 0
| S4 | [11 empty] | 0 | 0 | 0 | 0 | 0 | 0 | 0 | 0 | 0 | 0 | 0 | 0 | 0
|  | Barre Ax | 4 |  | 12 | 48 |  | 14 | 1.85 |  |  | Sm | 2.266 | 2.266 | 0 | 0 | 0 | 0 | 0 | 0 | 0 | 108.768 | 0 | 0 | 0
|  | Barre Ay | 4 |  | 12 | 48 |  | 12 | 1.85 |  |  | Sm | 2.198 | 2.198 | 0 | 0 | 0 | 0 | 0 | 0 | 105.504 | 0 | 0 | 0 | 0
Fût Poteaux
| P1/S1 | [11 empty] | 0 | 0 | 0 | 0 | 0 | 0 | 0 | 0 | 0 | 0 | 0 | 0 | 0
|  | Barre Att | 12 |  | 4 | 48 |  | 14 |  |  | 1.23 | PtS | 2.51 | 2.51 | 0 | 0 | 0 | 0 | 0 | 0 | 0 | 120.48 | 0 | 0 | 0
|  | Barre Att | 12 |  | 4 | 48 |  | 12 |  |  | 1.23 | PtS | 2.32 | 2.32 | 0 | 0 | 0 | 0 | 0 | 0 | 111.36 | 0 | 0 | 0 | 0
|  | Cadre | 12 |  | 20.6667 | 248 |  | 8 |  | 0.27 | 0.27 | Cd | 1.004 | 0 | 0 | 0 | 0 | 0 | 248.992 | 0 | 0 | 0 | 0 | 0 | 0
|  | Cadre | 12 |  | 20.6667 | 248 |  | 8 |  | 0.1485 | 0.1485 | Cd | 0.518 | 0 | 0 | 0 | 0 | 0 | 128.464 | 0 | 0 | 0 | 0 | 0 | 0
CHAINAGES
[6 empty] | 0 | [6 empty] | 0 | 0 | 0 | 0 | 0 | 0 | 0 | 0 | 0 | 0 | 0 | 0 | 0
CH Axe A fil 1-6 | [12 empty] | 0 | 0
|  | Barre long sup | 1 |  | 3 | 3 |  | 10 | 22.77 |  |  | 2C | 23.07 | 0 | 0 | 0 | 0 | 0 | 0 | 69.21 | 0 | 0 | 0 | 0 | 0
|  | Barre long inf | 1 |  | 3 | 3 |  | 10 | 22.77 |  |  | 2C | 23.07 | 0 | 0 | 0 | 0 | 0 | 0 | 69.21 | 0 | 0 | 0 | 0 | 0
|  | Cadre | 1 |  | 152.4 | 152.4 |  | 6 |  | 0.2 | 0.4 | Cd | 1.083 | 0 | 0 | 0 | 0 | 165.0492 | 0 | 0 | 0 | 0 | 0 | 0 | 0
|  | Epingle | 1 |  | 152.4 | 152.4 |  | 6 |  |  | 0.2 | EP | 0.272 | 0 | 0 | 0 | 0 | 41.4528 | 0 | 0 | 0 | 0 | 0 | 0 | 0
CH Axe C' fil 1-6 | [12 empty] | 0 | 0
|  | Barre long sup | 1 |  | 3 | 3 |  | 10 | 22.77 |  |  | 2C | 23.07 | 0 | 0 | 0 | 0 | 0 | 0 | 69.21 | 0 | 0 | 0 | 0 | 0
|  | Barre long inf | 1 |  | 3 | 3 |  | 10 | 22.77 |  |  | 2C | 23.07 | 0 | 0 | 0 | 0 | 0 | 0 | 69.21 | 0 | 0 | 0 | 0 | 0
|  | Cadre | 1 |  | 152.4 | 152.4 |  | 6 |  | 0.2 | 0.4 | Cd | 1.083 | 0 | 0 | 0 | 0 | 165.0492 | 0 | 0 | 0 | 0 | 0 | 0 | 0
|  | Epingle | 1 |  | 152.4 | 152.4 |  | 6 |  |  | 0.2 | EP | 0.272 | 0 | 0 | 0 | 0 | 41.4528 | 0 | 0 | 0 | 0 | 0 | 0 | 0
CH Axe A-C' fil 1 | [12 empty] | 0 | 0
|  | Barre long sup | 1 |  | 3 | 3 |  | 10 | 9.285 |  |  | 2C | 9.585 | 0 | 0 | 0 | 0 | 0 | 0 | 28.755 | 0 | 0 | 0 | 0 | 0
|  | Barre long inf | 1 |  | 3 | 3 |  | 10 | 9.285 |  |  | 2C | 9.585 | 0 | 0 | 0 | 0 | 0 | 0 | 28.755 | 0 | 0 | 0 | 0 | 0
|  | Cadre | 1 |  | 62.5 | 62.5 |  | 6 |  | 0.2 | 0.4 | Cd | 1.083 | 0 | 0 | 0 | 0 | 67.6875 | 0 | 0 | 0 | 0 | 0 | 0 | 0
|  | Epingle | 1 |  | 62.5 | 62.5 |  | 6 |  |  | 0.2 | EP | 0.272 | 0 | 0 | 0 | 0 | 17 | 0 | 0 | 0 | 0 | 0 | 0 | 0
CH Axe A-C' fil 6 | [12 empty] | 0 | 0
|  | Barre long sup | 1 |  | 3 | 3 |  | 10 | 9.285 |  |  | 2C | 9.585 | 0 | 0 | 0 | 0 | 0 | 0 | 28.755 | 0 | 0 | 0 | 0 | 0
|  | Barre long inf | 1 |  | 3 | 3 |  | 10 | 9.285 |  |  | 2C | 9.585 | 0 | 0 | 0 | 0 | 0 | 0 | 28.755 | 0 | 0 | 0 | 0 | 0
|  | Cadre | 1 |  | 62.5 | 62.5 |  | 6 |  | 0.2 | 0.4 | Cd | 1.083 | 0 | 0 | 0 | 0 | 67.6875 | 0 | 0 | 0 | 0 | 0 | 0 | 0
|  | Epingle | 1 |  | 62.5 | 62.5 |  | 6 |  |  | 0.2 | EP | 0.272 | 0 | 0 | 0 | 0 | 17 | 0 | 0 | 0 | 0 | 0 | 0 | 0
Longrines
[6 empty] | 0 | [6 empty] | 0 | 0 | 0 | 0 | 0 | 0 | 0 | 0 | 0 | 0 | 0 | 0 | 0
LG Axe C fil 1-2 | [12 empty] | 0 | 0 | 0 | 0 | 0 | 0 | 0 | 0 | 0 | 0 | 0 | 0 | 0
|  | Barre long sup | 1 |  | 3 | 3 |  | 12 | 5.305 |  |  | C | 5.461 | 0 | 0 | 0 | 0 | 0 | 0 | 0 | 16.383 | 0 | 0 | 0 | 0
|  | Barre long inf | 1 |  | 3 | 3 |  | 12 | 5.305 |  |  | C | 5.461 | 0 | 0 | 0 | 0 | 0 | 0 | 0 | 16.383 | 0 | 0 | 0 | 0
|  | Cadre | 1 |  | 33.225 | 33.225 |  | 6 |  | 0.2 | 0.4 | Cd | 1.083 | 0 | 0 | 0 | 0 | 35.9827 | 0 | 0 | 0 | 0 | 0 | 0 | 0
|  | Epingle | 1 |  | 33.225 | 33.225 |  | 6 |  |  | 0.4 | Ep | 0.472 | 0 | 0 | 0 | 0 | 15.6822 | 0 | 0 | 0 | 0 | 0 | 0 | 0
LG Axe C fil 2-3 | [12 empty] | 0 | 0 | 0 | 0 | 0 | 0 | 0 | 0 | 0 | 0 | 0 | 0 | 0
|  | Barre long sup | 1 |  | 3 | 3 |  | 12 | 5.17 |  |  | C | 5.326 | 0 | 0 | 0 | 0 | 0 | 0 | 0 | 15.978 | 0 | 0 | 0 | 0
|  | Barre long inf | 1 |  | 3 | 3 |  | 12 | 5.17 |  |  | C | 5.326 | 0 | 0 | 0 | 0 | 0 | 0 | 0 | 15.978 | 0 | 0 | 0 | 0
|  | Cadre | 1 |  | 32.55 | 32.55 |  | 6 |  | 0.2 | 0.4 | Cd | 1.083 | 0 | 0 | 0 | 0 | 35.2517 | 0 | 0 | 0 | 0 | 0 | 0 | 0
|  | Epingle | 1 |  | 32.55 | 32.55 |  | 6 |  |  | 0.4 | Ep | 0.472 | 0 | 0 | 0 | 0 | 15.3636 | 0 | 0 | 0 | 0 | 0 | 0 | 0
LG Axe C fil 3-4 | [12 empty] | 0 | 0 | 0 | 0 | 0 | 0 | 0 | 0 | 0 | 0 | 0 | 0 | 0
|  | Barre long sup | 1 |  | 3 | 3 |  | 12 | 4.1 |  |  | C | 4.256 | 0 | 0 | 0 | 0 | 0 | 0 | 0 | 12.768 | 0 | 0 | 0 | 0
|  | Barre long inf | 1 |  | 3 | 3 |  | 12 | 4.1 |  |  | C | 4.256 | 0 | 0 | 0 | 0 | 0 | 0 | 0 | 12.768 | 0 | 0 | 0 | 0
|  | Cadre | 1 |  | 27.2 | 27.2 |  | 6 |  | 0.2 | 0.4 | Cd | 1.083 | 0 | 0 | 0 | 0 | 29.4576 | 0 | 0 | 0 | 0 | 0 | 0 | 0
|  | Epingle | 1 |  | 27.2 | 27.2 |  | 6 |  |  | 0.4 | Ep | 0.472 | 0 | 0 | 0 | 0 | 12.8384 | 0 | 0 | 0 | 0 | 0 | 0 | 0
LG Axe C fil 4-5 | [12 empty] | 0 | 0 | 0 | 0 | 0 | 0 | 0 | 0 | 0 | 0 | 0 | 0 | 0
|  | Barre long sup | 1 |  | 3 | 3 |  | 12 | 5.17 |  |  | C | 5.326 | 0 | 0 | 0 | 0 | 0 | 0 | 0 | 15.978 | 0 | 0 | 0 | 0
|  | Barre long inf | 1 |  | 3 | 3 |  | 12 | 5.17 |  |  | C | 5.326 | 0 | 0 | 0 | 0 | 0 | 0 | 0 | 15.978 | 0 | 0 | 0 | 0
|  | Cadre | 1 |  | 32.55 | 32.55 |  | 6 |  | 0.2 | 0.4 | Cd | 1.083 | 0 | 0 | 0 | 0 | 35.2517 | 0 | 0 | 0 | 0 | 0 | 0 | 0
|  | Epingle | 1 |  | 32.55 | 32.55 |  | 6 |  |  | 0.4 | Ep | 0.472 | 0 | 0 | 0 | 0 | 15.3636 | 0 | 0 | 0 | 0 | 0 | 0 | 0
LG Axe C fil 5-6 | [12 empty] | 0 | 0 | 0 | 0 | 0 | 0 | 0 | 0 | 0 | 0 | 0 | 0 | 0
|  | Barre long sup | 1 |  | 3 | 3 |  | 12 | 5.305 |  |  | C | 5.461 | 0 | 0 | 0 | 0 | 0 | 0 | 0 | 16.383 | 0 | 0 | 0 | 0
|  | Barre long inf | 1 |  | 3 | 3 |  | 12 | 5.305 |  |  | C | 5.461 | 0 | 0 | 0 | 0 | 0 | 0 | 0 | 16.383 | 0 | 0 | 0 | 0
|  | Cadre | 1 |  | 33.225 | 33.225 |  | 6 |  | 0.2 | 0.4 | Cd | 1.083 | 0 | 0 | 0 | 0 | 35.9827 | 0 | 0 | 0 | 0 | 0 | 0 | 0
|  | Epingle | 1 |  | 33.225 | 33.225 |  | 6 |  |  | 0.4 | Ep | 0.472 | 0 | 0 | 0 | 0 | 15.6822 | 0 | 0 | 0 | 0 | 0 | 0 | 0
LG Axe A-C fil 2 | [12 empty] | 0 | 0 | 0 | 0 | 0 | 0 | 0 | 0 | 0 | 0 | 0 | 0 | 0
|  | Barre long sup | 1 |  | 3 | 3 |  | 14 | 7.17 |  |  | 2C | 7.614 | 0 | 0 | 0 | 0 | 0 | 0 | 0 | 0 | 22.842 | 0 | 0 | 0
|  | Barre long inf | 1 |  | 3 | 3 |  | 12 | 7.17 |  |  | 2C | 7.542 | 0 | 0 | 0 | 0 | 0 | 0 | 0 | 22.626 | 0 | 0 | 0 | 0
|  | Armatures de peau | 1 |  | 2 | 2 |  | 10 | 7.11 |  |  | L | 7.11 | 7.11 | 0 | 0 | 0 | 0 | 0 | 14.22 | 0 | 0 | 0 | 0 | 0
|  | Cadre | 1 |  | 42.55 | 42.55 |  | 6 |  | 0.2 | 0.6 | Cd | 1.483 | 0 | 0 | 0 | 0 | 63.1016 | 0 | 0 | 0 | 0 | 0 | 0 | 0
|  | Epingle | 1 |  | 42.55 | 42.55 |  | 6 |  |  | 0.2 | Ep | 0.272 | 0 | 0 | 0 | 0 | 11.5736 | 0 | 0 | 0 | 0 | 0 | 0 | 0
|  | Epingle | 1 |  | 42.55 | 42.55 |  | 6 |  |  | 0.6 | Ep | 0.672 | 0 | 0 | 0 | 0 | 28.5936 | 0 | 0 | 0 | 0 | 0 | 0 | 0
LG Axe A-C fil 3 | [12 empty] | 0 | 0 | 0 | 0 | 0 | 0 | 0 | 0 | 0 | 0 | 0 | 0 | 0
|  | Barre long sup | 1 |  | 3 | 3 |  | 14 | 7.875 |  |  | C | 8.067 | 0 | 0 | 0 | 0 | 0 | 0 | 0 | 0 | 24.201 | 0 | 0 | 0
|  | Barre long inf | 1 |  | 3 | 3 |  | 12 | 7.755 |  |  | C | 7.911 | 0 | 0 | 0 | 0 | 0 | 0 | 0 | 23.733 | 0 | 0 | 0 | 0
|  | Armatures de peau | 1 |  | 2 | 2 |  | 10 | 7.815 |  |  | L | 7.815 | 7.815 | 0 | 0 | 0 | 0 | 0 | 15.63 | 0 | 0 | 0 | 0 | 0
|  | Cadre | 1 |  | 46.075 | 46.075 |  | 6 |  | 0.2 | 0.6 | Cd | 1.483 | 0 | 0 | 0 | 0 | 68.3292 | 0 | 0 | 0 | 0 | 0 | 0 | 0
|  | Epingle | 1 |  | 46.075 | 46.075 |  | 6 |  |  | 0.2 | Ep | 0.272 | 0 | 0 | 0 | 0 | 12.5324 | 0 | 0 | 0 | 0 | 0 | 0 | 0
|  | Epingle | 1 |  | 46.075 | 46.075 |  | 6 |  |  | 0.6 | Ep | 0.672 | 0 | 0 | 0 | 0 | 30.9624 | 0 | 0 | 0 | 0 | 0 | 0 | 0
LG Axe C-C' fil 3 | [12 empty] | 0 | 0 | 0 | 0 | 0 | 0 | 0 | 0 | 0 | 0 | 0 | 0 | 0
|  | Barre long sup | 1 |  | 3 | 3 |  | 14 | 2.25 |  |  | C | 2.442 | 0 | 0 | 0 | 0 | 0 | 0 | 0 | 0 | 7.326 | 0 | 0 | 0
|  | Barre long inf | 1 |  | 3 | 3 |  | 12 | 2.25 |  |  | C | 2.406 | 0 | 0 | 0 | 0 | 0 | 0 | 0 | 7.218 | 0 | 0 | 0 | 0
|  | Armatures de peau | 1 |  | 2 | 2 |  | 10 | 2.19 |  |  | L | 2.19 | 2.19 | 0 | 0 | 0 | 0 | 0 | 4.38 | 0 | 0 | 0 | 0 | 0
|  | Cadre | 1 |  | 17.95 | 17.95 |  | 6 |  | 0.2 | 0.6 | Cd | 1.483 | 0 | 0 | 0 | 0 | 26.6198 | 0 | 0 | 0 | 0 | 0 | 0 | 0
|  | Epingle | 1 |  | 17.95 | 17.95 |  | 6 |  |  | 0.2 | Ep | 0.272 | 0 | 0 | 0 | 0 | 4.8824 | 0 | 0 | 0 | 0 | 0 | 0 | 0
|  | Epingle | 1 |  | 17.95 | 17.95 |  | 6 |  |  | 0.6 | Ep | 0.672 | 0 | 0 | 0 | 0 | 12.0624 | 0 | 0 | 0 | 0 | 0 | 0 | 0
LG Axe A-C fil 4 | [12 empty] | 0 | 0 | 0 | 0 | 0 | 0 | 0 | 0 | 0 | 0 | 0 | 0 | 0
|  | Barre long sup | 1 |  | 3 | 3 |  | 14 | 7.875 |  |  | C | 8.067 | 0 | 0 | 0 | 0 | 0 | 0 | 0 | 0 | 24.201 | 0 | 0 | 0
|  | Barre long inf | 1 |  | 3 | 3 |  | 12 | 7.755 |  |  | C | 7.911 | 0 | 0 | 0 | 0 | 0 | 0 | 0 | 23.733 | 0 | 0 | 0 | 0
|  | Armatures de peau | 1 |  | 2 | 2 |  | 10 | 7.815 |  |  | L | 7.815 | 7.815 | 0 | 0 | 0 | 0 | 0 | 15.63 | 0 | 0 | 0 | 0 | 0
|  | Cadre | 1 |  | 46.075 | 46.075 |  | 6 |  | 0.2 | 0.6 | Cd | 1.483 | 0 | 0 | 0 | 0 | 68.3292 | 0 | 0 | 0 | 0 | 0 | 0 | 0
|  | Epingle | 1 |  | 46.075 | 46.075 |  | 6 |  |  | 0.2 | Ep | 0.272 | 0 | 0 | 0 | 0 | 12.5324 | 0 | 0 | 0 | 0 | 0 | 0 | 0
|  | Epingle | 1 |  | 46.075 | 46.075 |  | 6 |  |  | 0.6 | Ep | 0.672 | 0 | 0 | 0 | 0 | 30.9624 | 0 | 0 | 0 | 0 | 0 | 0 | 0
LG Axe C-C' fil 4 | [12 empty] | 0 | 0 | 0 | 0 | 0 | 0 | 0 | 0 | 0 | 0 | 0 | 0 | 0
|  | Barre long sup | 1 |  | 3 | 3 |  | 14 | 2.25 |  |  | C | 2.442 | 0 | 0 | 0 | 0 | 0 | 0 | 0 | 0 | 7.326 | 0 | 0 | 0
|  | Barre long inf | 1 |  | 3 | 3 |  | 12 | 2.25 |  |  | C | 2.406 | 0 | 0 | 0 | 0 | 0 | 0 | 0 | 7.218 | 0 | 0 | 0 | 0
|  | Armatures de peau | 1 |  | 2 | 2 |  | 10 | 2.19 |  |  | L | 2.19 | 2.19 | 0 | 0 | 0 | 0 | 0 | 4.38 | 0 | 0 | 0 | 0 | 0
|  | Cadre | 1 |  | 17.95 | 17.95 |  | 6 |  | 0.2 | 0.6 | Cd | 1.483 | 0 | 0 | 0 | 0 | 26.6198 | 0 | 0 | 0 | 0 | 0 | 0 | 0
|  | Epingle | 1 |  | 17.95 | 17.95 |  | 6 |  |  | 0.2 | Ep | 0.272 | 0 | 0 | 0 | 0 | 4.8824 | 0 | 0 | 0 | 0 | 0 | 0 | 0
|  | Epingle | 1 |  | 17.95 | 17.95 |  | 6 |  |  | 0.6 | Ep | 0.672 | 0 | 0 | 0 | 0 | 12.0624 | 0 | 0 | 0 | 0 | 0 | 0 | 0
LG Axe A-C fil 5 | [12 empty] | 0 | 0 | 0 | 0 | 0 | 0 | 0 | 0 | 0 | 0 | 0 | 0 | 0
|  | Barre long sup | 1 |  | 3 | 3 |  | 14 | 7.17 |  |  | 2C | 7.614 | 0 | 0 | 0 | 0 | 0 | 0 | 0 | 0 | 22.842 | 0 | 0 | 0
|  | Barre long inf | 1 |  | 3 | 3 |  | 12 | 7.17 |  |  | 2C | 7.542 | 0 | 0 | 0 | 0 | 0 | 0 | 0 | 22.626 | 0 | 0 | 0 | 0
|  | Armatures de peau | 1 |  | 2 | 2 |  | 10 | 7.11 |  |  | L | 7.11 | 7.11 | 0 | 0 | 0 | 0 | 0 | 14.22 | 0 | 0 | 0 | 0 | 0
|  | Cadre | 1 |  | 42.55 | 42.55 |  | 6 |  | 0.2 | 0.6 | Cd | 1.483 | 0 | 0 | 0 | 0 | 63.1016 | 0 | 0 | 0 | 0 | 0 | 0 | 0
|  | Epingle | 1 |  | 42.55 | 42.55 |  | 6 |  |  | 0.2 | Ep | 0.272 | 0 | 0 | 0 | 0 | 11.5736 | 0 | 0 | 0 | 0 | 0 | 0 | 0
|  | Epingle | 1 |  | 42.55 | 42.55 |  | 6 |  |  | 0.6 | Ep | 0.672 | 0 | 0 | 0 | 0 | 28.5936 | 0 | 0 | 0 | 0 | 0 | 0 | 0
[9 empty] | LONG TOTALE | [5 empty] | 0 | 0 | 0 | 1346.5503 | 377.456 | 460.32 | 658.382 | 412.626 | 0 | 0 | 0
| Barre Droite L = l |  | Et | Etrier L = 2 ( h + 12,25d - 0,06) |  |  |  |  | POIDS / ML | [5 empty] | 0.222 | 0.395 | 0.617 | 0.222 | 0.395 | 0.617 | 0.888 | 1.208 | 1.578 | 2.466 | 3.854
C | Barre Droite + 1 Crochet L = l + 18d - 0,06 |  | Sm | Acier / Semelle L = l + 2 (17d -0,03 ) |  |  |  |  | POIDS PARTIELS | [5 empty] | 0 | 0 | 0 | 298.9342 | 149.0951 | 284.0174 | 584.6432 | 498.4522 | 0 | 0 | 0
2C | Barre Droite + 2 Crochets L = l +36d - 0,06 |  | PtS | Acier / Poteau sur Semelle L = h + 90d - 0,05 |  |  |  |  | POIDS TOTAL | [5 empty] | Doux Æ 6: 0; TOR T6: 1815.1422
Cd | Cadre réctangle L = 2 (b + h + 10,25d - 0,12 ) |  | PtR | Acier / Poteau + Attente L = h + 60d |  |  |  |  | NOMBRE | bar: TOR T6
Ep | Epingle L = h + 22d - 0,06 |  | Pt | Acier / Poteau sans Attente L = h+15d |  |  |  |  | TOTAL ( A REPORTER ) | [5 empty] | Doux Æ 6: 0; TOR T6: 1815.1422 | 1815.1422

## ACIERS ELEVATION (hidden)
POLE HB GARCONS
METRE DES ACIERS EN ELEVATION
DESIGNATIONS DES OUVRAGES |  |  | N.P.S | INDICE | NOMBRE |  | Diamètre |  | LONG EL | [5 empty] | LONG PAR
[9 empty] | Dimensions |  |  | PROFIL | L = |  | Doux |  |  | TOR
[5 empty] | EL | TOT | Æ | T | l | b | h |  |  |  | Æ 6 | Æ 8 | Æ 10 | T6 | T8 | T10 | T12 | T14 | T16 | T20 | T25
[6 empty] | 0 | [6 empty] | 0 | 0 | 0 | 0 | 0 | 0 | 0 | 0 | 0 | 0 | 0 | 0 | 0
ARMATURES EN ACIER HA POUR BETON ARME EN ELEVATION
Poteaux
RDC
| P1 | [11 empty] | 0 | 0 | 0 | 0 | 0 | 0 | 0 | 0 | 0 | 0 | 0 | 0 | 0
|  | Barre Att | 12 |  | 4 | 48 |  | 14 |  |  | 3.37 | PtR | 4.21 | 4.21 | 0 | 0 | 0 | 0 | 0 | 0 | 0 | 202.08 | 0 | 0 | 0
|  | Barre Att | 12 |  | 4 | 48 |  | 12 |  |  | 3.37 | PtR | 4.09 | 4.09 | 0 | 0 | 0 | 0 | 0 | 0 | 196.32 | 0 | 0 | 0 | 0
|  | Cadre | 12 |  | 43.0833 | 517 |  | 8 |  | 0.27 | 0.27 | Cd | 1.004 | 0 | 0 | 0 | 0 | 0 | 519.068 | 0 | 0 | 0 | 0 | 0 | 0
|  | Cadre | 12 |  | 43.0833 | 517 |  | 8 |  | 0.15 | 0.15 | Cd | 0.524 | 0 | 0 | 0 | 0 | 0 | 270.908 | 0 | 0 | 0 | 0 | 0 | 0
ETAGE
| P1 | [11 empty] | 0 | 0 | 0 | 0 | 0 | 0 | 0 | 0 | 0 | 0 | 0 | 0 | 0
|  | Barre Att | 12 |  | 4 | 48 |  | 14 |  |  | 3.37 | Pt | 3.58 | 3.58 | 0 | 0 | 0 | 0 | 0 | 0 | 0 | 171.84 | 0 | 0 | 0
|  | Barre Att | 12 |  | 4 | 48 |  | 12 |  |  | 3.37 | Pt | 3.55 | 3.55 | 0 | 0 | 0 | 0 | 0 | 0 | 170.4 | 0 | 0 | 0 | 0
|  | Cadre | 12 |  | 43.0833 | 517 |  | 8 |  | 0.27 | 0.27 | Cd | 1.004 | 0 | 0 | 0 | 0 | 0 | 519.068 | 0 | 0 | 0 | 0 | 0 | 0
|  | Cadre | 12 |  | 43.0833 | 517 |  | 8 |  | 0.15 | 0.15 | Cd | 0.524 | 0 | 0 | 0 | 0 | 0 | 270.908 | 0 | 0 | 0 | 0 | 0 | 0
Poutres
PH RDC
P1 | Pout1(Axe 6,13-Fil A') | [11 empty] | 0 | 0 | 0 | 0 | 0 | 0 | 0 | 0 | 0 | 0 | 0 | 0 | 0
|  | 1 | 1 |  | 3 | 3 |  | 12 | 3.35 |  |  | L | 3.35 | 3.35 | 0 | 0 | 0 | 0 | 0 | 0 | 10.05 | 0 | 0 | 0 | 0
|  | 2 | 1 |  | 44 | 44 |  | 6 | 1.22 |  |  | L | 1.22 | 1.22 | 0 | 0 | 0 | 53.68 | 0 | 0 | 0 | 0 | 0 | 0 | 0
|  | 3 | 1 |  | 44 | 44 |  | 6 | 0.81 |  |  | L | 0.81 | 0.81 | 0 | 0 | 0 | 35.64 | 0 | 0 | 0 | 0 | 0 | 0 | 0
|  | 4 | 1 |  | 3 | 3 |  | 14 | 5.45 |  |  | L | 5.45 | 5.45 | 0 | 0 | 0 | 0 | 0 | 0 | 0 | 16.35 | 0 | 0 | 0
|  | 5 | 1 |  | 3 | 3 |  | 12 | 3 |  |  | L | 3 | 3 | 0 | 0 | 0 | 0 | 0 | 0 | 9 | 0 | 0 | 0 | 0
|  | 6 | 1 |  | 3 | 3 |  | 10 | 4.55 |  |  | L | 4.55 | 4.55 | 0 | 0 | 0 | 0 | 0 | 13.65 | 0 | 0 | 0 | 0 | 0
P2 | Pout1(Axe 6,13-Fil A') | [11 empty] | 0 | 0 | 0 | 0 | 0 | 0 | 0 | 0 | 0 | 0 | 0 | 0 | 0
|  | 7 | 1 |  | 3 | 3 |  | 14 | 5.25 |  |  | L | 5.25 | 5.25 | 0 | 0 | 0 | 0 | 0 | 0 | 0 | 15.75 | 0 | 0 | 0
|  | 8 | 1 |  | 3 | 3 |  | 12 | 2.4 |  |  | L | 2.4 | 2.4 | 0 | 0 | 0 | 0 | 0 | 0 | 7.2 | 0 | 0 | 0 | 0
|  | 9 | 1 |  | 3 | 3 |  | 16 | 5.55 |  |  | L | 5.55 | 5.55 | 0 | 0 | 0 | 0 | 0 | 0 | 0 | 0 | 16.65 | 0 | 0
|  | 10 | 1 |  | 44 | 44 |  | 6 | 0.81 |  |  | L | 0.81 | 0.81 | 0 | 0 | 0 | 35.64 | 0 | 0 | 0 | 0 | 0 | 0 | 0
|  | 11 | 1 |  | 3 | 3 |  | 14 | 5.6 |  |  | L | 5.6 | 5.6 | 0 | 0 | 0 | 0 | 0 | 0 | 0 | 16.8 | 0 | 0 | 0
|  | 12 | 1 |  | 3 | 3 |  | 12 | 4.45 |  |  | L | 4.45 | 4.45 | 0 | 0 | 0 | 0 | 0 | 0 | 13.35 | 0 | 0 | 0 | 0
|  | 13 | 1 |  | 3 | 3 |  | 10 | 4.4 |  |  | L | 4.4 | 4.4 | 0 | 0 | 0 | 0 | 0 | 13.2 | 0 | 0 | 0 | 0 | 0
|  | 14 | 1 |  | 44 | 44 |  | 6 | 1.22 |  |  | L | 1.22 | 1.22 | 0 | 0 | 0 | 53.68 | 0 | 0 | 0 | 0 | 0 | 0 | 0
P3 | Pout1(Axe 6,13-Fil A') | [11 empty] | 0 | 0 | 0 | 0 | 0 | 0 | 0 | 0 | 0 | 0 | 0 | 0 | 0
|  | 15 | 1 |  | 3 | 3 |  | 12 | 4.1 |  |  | L | 4.1 | 4.1 | 0 | 0 | 0 | 0 | 0 | 0 | 12.3 | 0 | 0 | 0 | 0
|  | 16 | 1 |  | 3 | 3 |  | 10 | 4.1 |  |  | L | 4.1 | 4.1 | 0 | 0 | 0 | 0 | 0 | 12.3 | 0 | 0 | 0 | 0 | 0
|  | 17 | 1 |  | 41 | 41 |  | 6 | 1.22 |  |  | L | 1.22 | 1.22 | 0 | 0 | 0 | 50.02 | 0 | 0 | 0 | 0 | 0 | 0 | 0
|  | 18 | 1 |  | 3 | 3 |  | 12 | 4.85 |  |  | L | 4.85 | 4.85 | 0 | 0 | 0 | 0 | 0 | 0 | 14.55 | 0 | 0 | 0 | 0
|  | 19 | 1 |  | 41 | 41 |  | 6 | 0.81 |  |  | L | 0.81 | 0.81 | 0 | 0 | 0 | 33.21 | 0 | 0 | 0 | 0 | 0 | 0 | 0
P4 | Pout1(Axe 6,13-Fil A') | [11 empty] | 0 | 0 | 0 | 0 | 0 | 0 | 0 | 0 | 0 | 0 | 0 | 0 | 0
|  | 20 | 1 |  | 44 | 44 |  | 6 | 1.22 |  |  | L | 1.22 | 1.22 | 0 | 0 | 0 | 53.68 | 0 | 0 | 0 | 0 | 0 | 0 | 0
|  | 21 | 1 |  | 3 | 3 |  | 16 | 5.55 |  |  | L | 5.55 | 5.55 | 0 | 0 | 0 | 0 | 0 | 0 | 0 | 0 | 16.65 | 0 | 0
|  | 22 | 1 |  | 44 | 44 |  | 6 | 0.81 |  |  | L | 0.81 | 0.81 | 0 | 0 | 0 | 35.64 | 0 | 0 | 0 | 0 | 0 | 0 | 0
|  | 23 | 1 |  | 3 | 3 |  | 12 | 2.4 |  |  | L | 2.4 | 2.4 | 0 | 0 | 0 | 0 | 0 | 0 | 7.2 | 0 | 0 | 0 | 0
|  | 24 | 1 |  | 3 | 3 |  | 10 | 4.4 |  |  | L | 4.4 | 4.4 | 0 | 0 | 0 | 0 | 0 | 13.2 | 0 | 0 | 0 | 0 | 0
|  | 25 | 1 |  | 3 | 3 |  | 14 | 5.25 |  |  | L | 5.25 | 5.25 | 0 | 0 | 0 | 0 | 0 | 0 | 0 | 15.75 | 0 | 0 | 0
|  | 26 | 1 |  | 3 | 3 |  | 12 | 4.45 |  |  | L | 4.45 | 4.45 | 0 | 0 | 0 | 0 | 0 | 0 | 13.35 | 0 | 0 | 0 | 0
|  | 27 | 1 |  | 3 | 3 |  | 12 | 5.6 |  |  | L | 5.6 | 5.6 | 0 | 0 | 0 | 0 | 0 | 0 | 16.8 | 0 | 0 | 0 | 0
P5 | Pout1(Axe 6,13-Fil A') | [11 empty] | 0 | 0 | 0 | 0 | 0 | 0 | 0 | 0 | 0 | 0 | 0 | 0 | 0
|  | 28 | 1 |  | 44 | 44 |  | 6 | 1.22 |  |  | L | 1.22 | 1.22 | 0 | 0 | 0 | 53.68 | 0 | 0 | 0 | 0 | 0 | 0 | 0
|  | 29 | 1 |  | 3 | 3 |  | 10 | 4.55 |  |  | L | 4.55 | 4.55 | 0 | 0 | 0 | 0 | 0 | 13.65 | 0 | 0 | 0 | 0 | 0
|  | 30 | 1 |  | 3 | 3 |  | 12 | 3 |  |  | L | 3 | 3 | 0 | 0 | 0 | 0 | 0 | 0 | 9 | 0 | 0 | 0 | 0
|  | 31 | 1 |  | 3 | 3 |  | 14 | 5.45 |  |  | L | 5.45 | 5.45 | 0 | 0 | 0 | 0 | 0 | 0 | 0 | 16.35 | 0 | 0 | 0
|  | 32 | 1 |  | 3 | 3 |  | 12 | 3.35 |  |  | L | 3.35 | 3.35 | 0 | 0 | 0 | 0 | 0 | 0 | 10.05 | 0 | 0 | 0 | 0
|  | 33 | 1 |  | 44 | 44 |  | 6 | 0.81 |  |  | L | 0.81 | 0.81 | 0 | 0 | 0 | 35.64 | 0 | 0 | 0 | 0 | 0 | 0 | 0
P6 | Pout1(Axe 6,13-Fil A') | [11 empty] | 0 | 0 | 0 | 0 | 0 | 0 | 0 | 0 | 0 | 0 | 0 | 0 | 0
|  | 1 | 1 |  | 3 | 3 |  | 12 | 4.72 |  |  | L | 4.72 | 4.72 | 0 | 0 | 0 | 0 | 0 | 0 | 14.16 | 0 | 0 | 0 | 0
|  | 2 | 1 |  | 3 | 3 |  | 16 | 4.87 |  |  | L | 4.87 | 4.87 | 0 | 0 | 0 | 0 | 0 | 0 | 0 | 0 | 14.61 | 0 | 0
|  | 3 | 1 |  | 3 | 3 |  | 16 | 4.77 |  |  | L | 4.77 | 4.77 | 0 | 0 | 0 | 0 | 0 | 0 | 0 | 0 | 14.31 | 0 | 0
|  | 4 | 1 |  | 3 | 3 |  | 16 | 3.2 |  |  | L | 3.2 | 3.2 | 0 | 0 | 0 | 0 | 0 | 0 | 0 | 0 | 9.6 | 0 | 0
|  | 5 | 1 |  | 35 | 35 |  | 6 | 1.08 |  |  | L | 1.08 | 1.08 | 0 | 0 | 0 | 37.8 | 0 | 0 | 0 | 0 | 0 | 0 | 0
|  | 6 | 1 |  | 35 | 35 |  | 6 | 0.81 |  |  | L | 0.81 | 0.81 | 0 | 0 | 0 | 28.35 | 0 | 0 | 0 | 0 | 0 | 0 | 0
P7 | Pout1(Axe 6,13-Fil A') | [11 empty] | 0 | 0 | 0 | 0 | 0 | 0 | 0 | 0 | 0 | 0 | 0 | 0 | 0
|  | 1 | 1 |  | 3 | 3 |  | 12 | 3.35 |  |  | L | 3.35 | 3.35 | 0 | 0 | 0 | 0 | 0 | 0 | 10.05 | 0 | 0 | 0 | 0
|  | 2 | 1 |  | 44 | 44 |  | 6 | 0.91 |  |  | L | 0.91 | 0.91 | 0 | 0 | 0 | 40.04 | 0 | 0 | 0 | 0 | 0 | 0 | 0
|  | 3 | 1 |  | 44 | 44 |  | 6 | 1.32 |  |  | L | 1.32 | 1.32 | 0 | 0 | 0 | 58.08 | 0 | 0 | 0 | 0 | 0 | 0 | 0
|  | 4 | 1 |  | 3 | 3 |  | 10 | 4.55 |  |  | L | 4.55 | 4.55 | 0 | 0 | 0 | 0 | 0 | 13.65 | 0 | 0 | 0 | 0 | 0
|  | 5 | 1 |  | 3 | 3 |  | 14 | 5.6 |  |  | L | 5.6 | 5.6 | 0 | 0 | 0 | 0 | 0 | 0 | 0 | 16.8 | 0 | 0 | 0
|  | 6 | 1 |  | 3 | 3 |  | 14 | 4.95 |  |  | L | 4.95 | 4.95 | 0 | 0 | 0 | 0 | 0 | 0 | 0 | 14.85 | 0 | 0 | 0
P8 | Pout1(Axe 6,13-Fil A') | [11 empty] | 0 | 0 | 0 | 0 | 0 | 0 | 0 | 0 | 0 | 0 | 0 | 0 | 0
|  | 7 | 1 |  | 44 | 44 |  | 6 | 0.91 |  |  | L | 0.91 | 0.91 | 0 | 0 | 0 | 40.04 | 0 | 0 | 0 | 0 | 0 | 0 | 0
|  | 8 | 1 |  | 3 | 3 |  | 14 | 5.66 |  |  | L | 5.66 | 5.66 | 0 | 0 | 0 | 0 | 0 | 0 | 0 | 16.98 | 0 | 0 | 0
|  | 9 | 1 |  | 3 | 3 |  | 14 | 3 |  |  | L | 3 | 3 | 0 | 0 | 0 | 0 | 0 | 0 | 0 | 9 | 0 | 0 | 0
|  | 10 | 1 |  | 3 | 3 |  | 12 | 2.4 |  |  | L | 2.4 | 2.4 | 0 | 0 | 0 | 0 | 0 | 0 | 7.2 | 0 | 0 | 0 | 0
|  | 11 | 1 |  | 3 | 3 |  | 16 | 5.8 |  |  | L | 5.8 | 5.8 | 0 | 0 | 0 | 0 | 0 | 0 | 0 | 0 | 17.4 | 0 | 0
|  | 12 | 1 |  | 44 | 44 |  | 6 | 1.31 |  |  | L | 1.31 | 1.31 | 0 | 0 | 0 | 57.64 | 0 | 0 | 0 | 0 | 0 | 0 | 0
|  | 14 | 1 |  | 3 | 3 |  | 14 | 5.7 |  |  | L | 5.7 | 5.7 | 0 | 0 | 0 | 0 | 0 | 0 | 0 | 17.1 | 0 | 0 | 0
|  | 15 | 1 |  | 3 | 3 |  | 12 | 4 |  |  | L | 4 | 4 | 0 | 0 | 0 | 0 | 0 | 0 | 12 | 0 | 0 | 0 | 0
|  | 16 | 1 |  | 3 | 3 |  | 10 | 4.4 |  |  | L | 4.4 | 4.4 | 0 | 0 | 0 | 0 | 0 | 13.2 | 0 | 0 | 0 | 0 | 0
P9 | Pout1(Axe 6,13-Fil A') | [11 empty] | 0 | 0 | 0 | 0 | 0 | 0 | 0 | 0 | 0 | 0 | 0 | 0 | 0
|  | 17 | 1 |  | 3 | 3 |  | 12 | 1.65 |  |  | L | 1.65 | 1.65 | 0 | 0 | 0 | 0 | 0 | 0 | 4.95 | 0 | 0 | 0 | 0
|  | 18 | 1 |  | 3 | 3 |  | 10 | 4.05 |  |  | L | 4.05 | 4.05 | 0 | 0 | 0 | 0 | 0 | 12.15 | 0 | 0 | 0 | 0 | 0
|  | 19 | 1 |  | 39 | 39 |  | 6 | 1.31 |  |  | L | 1.31 | 1.31 | 0 | 0 | 0 | 51.09 | 0 | 0 | 0 | 0 | 0 | 0 | 0
|  | 20 | 1 |  | 3 | 3 |  | 16 | 5.25 |  |  | L | 5.25 | 5.25 | 0 | 0 | 0 | 0 | 0 | 0 | 0 | 0 | 15.75 | 0 | 0
|  | 21 | 1 |  | 39 | 39 |  | 6 | 0.91 |  |  | L | 0.91 | 0.91 | 0 | 0 | 0 | 35.49 | 0 | 0 | 0 | 0 | 0 | 0 | 0
P10 | Pout1(Axe 6,13-Fil A') | [11 empty] | 0 | 0 | 0 | 0 | 0 | 0 | 0 | 0 | 0 | 0 | 0 | 0 | 0
|  | 22 | 1 |  | 44 | 44 |  | 6 | 1.31 |  |  | L | 1.31 | 1.31 | 0 | 0 | 0 | 57.64 | 0 | 0 | 0 | 0 | 0 | 0 | 0
|  | 23 | 1 |  | 3 | 3 |  | 12 | 2.4 |  |  | L | 2.4 | 2.4 | 0 | 0 | 0 | 0 | 0 | 0 | 7.2 | 0 | 0 | 0 | 0
|  | 24 | 1 |  | 3 | 3 |  | 14 | 3 |  |  | L | 3 | 3 | 0 | 0 | 0 | 0 | 0 | 0 | 0 | 9 | 0 | 0 | 0
|  | 25 | 1 |  | 3 | 3 |  | 10 | 4.4 |  |  | L | 4.4 | 4.4 | 0 | 0 | 0 | 0 | 0 | 13.2 | 0 | 0 | 0 | 0 | 0
|  | 26 | 1 |  | 3 | 3 |  | 12 | 5.66 |  |  | L | 5.66 | 5.66 | 0 | 0 | 0 | 0 | 0 | 0 | 16.98 | 0 | 0 | 0 | 0
|  | 27 | 1 |  | 3 | 3 |  | 16 | 5.8 |  |  | L | 5.8 | 5.8 | 0 | 0 | 0 | 0 | 0 | 0 | 0 | 0 | 17.4 | 0 | 0
|  | 28 | 1 |  | 3 | 3 |  | 12 | 4 |  |  | L | 4 | 4 | 0 | 0 | 0 | 0 | 0 | 0 | 12 | 0 | 0 | 0 | 0
|  | 29 | 1 |  | 3 | 3 |  | 14 | 5.7 |  |  | L | 5.7 | 5.7 | 0 | 0 | 0 | 0 | 0 | 0 | 0 | 17.1 | 0 | 0 | 0
|  | 30 | 1 |  | 44 | 44 |  | 6 | 0.91 |  |  | L | 0.91 | 0.91 | 0 | 0 | 0 | 40.04 | 0 | 0 | 0 | 0 | 0 | 0 | 0
P11 | Pout1(Axe 6,13-Fil A') | [11 empty] | 0 | 0 | 0 | 0 | 0 | 0 | 0 | 0 | 0 | 0 | 0 | 0 | 0
|  | 32 | 1 |  | 34 | 34 |  | 6 | 1.18 |  |  | L | 1.18 | 1.18 | 0 | 0 | 0 | 40.12 | 0 | 0 | 0 | 0 | 0 | 0 | 0
|  | 33 | 1 |  | 3 | 3 |  | 12 | 3 |  |  | L | 3 | 3 | 0 | 0 | 0 | 0 | 0 | 0 | 9 | 0 | 0 | 0 | 0
|  | 34 | 1 |  | 3 | 3 |  | 12 | 4.19 |  |  | L | 4.19 | 4.19 | 0 | 0 | 0 | 0 | 0 | 0 | 12.57 | 0 | 0 | 0 | 0
|  | 35 | 1 |  | 3 | 3 |  | 12 | 3.6 |  |  | L | 3.6 | 3.6 | 0 | 0 | 0 | 0 | 0 | 0 | 10.8 | 0 | 0 | 0 | 0
|  | 36 | 1 |  | 3 | 3 |  | 10 | 3.55 |  |  | L | 3.55 | 3.55 | 0 | 0 | 0 | 0 | 0 | 10.65 | 0 | 0 | 0 | 0 | 0
|  | 37 | 1 |  | 34 | 34 |  | 6 | 0.81 |  |  | L | 0.81 | 0.81 | 0 | 0 | 0 | 27.54 | 0 | 0 | 0 | 0 | 0 | 0 | 0
P12 | Pout1(Axe 6,13-Fil A') | [11 empty] | 0 | 0 | 0 | 0 | 0 | 0 | 0 | 0 | 0 | 0 | 0 | 0 | 0
|  | 20 | 4 |  | 42 | 168 |  | 6 | 1.18 |  |  | L | 1.18 | 1.18 | 0 | 0 | 0 | 198.24 | 0 | 0 | 0 | 0 | 0 | 0 | 0
|  | 21 | 4 |  | 3 | 12 |  | 10 | 4.25 |  |  | L | 4.25 | 4.25 | 0 | 0 | 0 | 0 | 0 | 51 | 0 | 0 | 0 | 0 | 0
|  | 22 | 4 |  | 42 | 168 |  | 6 | 0.81 |  |  | L | 0.81 | 0.81 | 0 | 0 | 0 | 136.08 | 0 | 0 | 0 | 0 | 0 | 0 | 0
|  | 23 | 4 |  | 3 | 12 |  | 12 | 4.3 |  |  | L | 4.3 | 4.3 | 0 | 0 | 0 | 0 | 0 | 0 | 51.6 | 0 | 0 | 0 | 0
|  | 24 | 4 |  | 3 | 12 |  | 12 | 5.2 |  |  | L | 5.2 | 5.2 | 0 | 0 | 0 | 0 | 0 | 0 | 62.4 | 0 | 0 | 0 | 0
P13 | Pout1(Axe 6,13-Fil A') | [11 empty] | 0 | 0 | 0 | 0 | 0 | 0 | 0 | 0 | 0 | 0 | 0 | 0 | 0
|  | 25 | 4 |  | 3 | 12 |  | 12 | 3.45 |  |  | L | 3.45 | 3.45 | 0 | 0 | 0 | 0 | 0 | 0 | 41.4 | 0 | 0 | 0 | 0
|  | 26 | 4 |  | 26 | 104 |  | 6 | 1.18 |  |  | L | 1.18 | 1.18 | 0 | 0 | 0 | 122.72 | 0 | 0 | 0 | 0 | 0 | 0 | 0
|  | 27 | 4 |  | 3 | 12 |  | 12 | 2.55 |  |  | L | 2.55 | 2.55 | 0 | 0 | 0 | 0 | 0 | 0 | 30.6 | 0 | 0 | 0 | 0
|  | 28 | 4 |  | 3 | 12 |  | 10 | 2.15 |  |  | L | 2.15 | 2.15 | 0 | 0 | 0 | 0 | 0 | 25.8 | 0 | 0 | 0 | 0 | 0
|  | 29 | 4 |  | 3 | 12 |  | 12 | 2.1 |  |  | L | 2.1 | 2.1 | 0 | 0 | 0 | 0 | 0 | 0 | 25.2 | 0 | 0 | 0 | 0
|  | 30 | 4 |  | 3 | 12 |  | 12 | 1.05 |  |  | L | 1.05 | 1.05 | 0 | 0 | 0 | 0 | 0 | 0 | 12.6 | 0 | 0 | 0 | 0
|  | 31 | 4 |  | 26 | 104 |  | 6 | 0.81 |  |  | L | 0.81 | 0.81 | 0 | 0 | 0 | 84.24 | 0 | 0 | 0 | 0 | 0 | 0 | 0
P14 | Pout1(Axe 6,13-Fil A') | [11 empty] | 0 | 0 | 0 | 0 | 0 | 0 | 0 | 0 | 0 | 0 | 0 | 0 | 0
|  | 1 | 2 |  | 6 | 12 |  | 12 | 1.09 |  |  | L | 1.09 | 1.09 | 0 | 0 | 0 | 0 | 0 | 0 | 13.08 | 0 | 0 | 0 | 0
|  | 2 | 2 |  | 3 | 6 |  | 12 | 4.18 |  |  | L | 4.18 | 4.18 | 0 | 0 | 0 | 0 | 0 | 0 | 25.08 | 0 | 0 | 0 | 0
|  | 3 | 2 |  | 3 | 6 |  | 12 | 2.25 |  |  | L | 2.25 | 2.25 | 0 | 0 | 0 | 0 | 0 | 0 | 13.5 | 0 | 0 | 0 | 0
|  | 4 | 2 |  | 3 | 6 |  | 10 | 3.77 |  |  | L | 3.77 | 3.77 | 0 | 0 | 0 | 0 | 0 | 22.62 | 0 | 0 | 0 | 0 | 0
|  | 5 | 2 |  | 34 | 68 |  | 6 | 1.18 |  |  | L | 1.18 | 1.18 | 0 | 0 | 0 | 80.24 | 0 | 0 | 0 | 0 | 0 | 0 | 0
|  | 6 | 2 |  | 34 | 68 |  | 6 | 0.81 |  |  | L | 0.81 | 0.81 | 0 | 0 | 0 | 55.08 | 0 | 0 | 0 | 0 | 0 | 0 | 0
P15 | Pout1(Axe 6,13-Fil A') | [11 empty] | 0 | 0 | 0 | 0 | 0 | 0 | 0 | 0 | 0 | 0 | 0 | 0 | 0
|  | 1 | 2 |  | 3 | 6 |  | 12 | 1.09 |  |  | L | 1.09 | 1.09 | 0 | 0 | 0 | 0 | 0 | 0 | 6.54 | 0 | 0 | 0 | 0
|  | 2 | 2 |  | 3 | 6 |  | 12 | 2.85 |  |  | L | 2.85 | 2.85 | 0 | 0 | 0 | 0 | 0 | 0 | 17.1 | 0 | 0 | 0 | 0
|  | 3 | 2 |  | 42 | 84 |  | 6 | 1.18 |  |  | L | 1.18 | 1.18 | 0 | 0 | 0 | 99.12 | 0 | 0 | 0 | 0 | 0 | 0 | 0
|  | 4 | 2 |  | 3 | 6 |  | 12 | 4.75 |  |  | L | 4.75 | 4.75 | 0 | 0 | 0 | 0 | 0 | 0 | 28.5 | 0 | 0 | 0 | 0
|  | 5 | 2 |  | 3 | 6 |  | 12 | 4.3 |  |  | L | 4.3 | 4.3 | 0 | 0 | 0 | 0 | 0 | 0 | 25.8 | 0 | 0 | 0 | 0
|  | 6 | 2 |  | 3 | 6 |  | 10 | 4.34 |  |  | L | 4.34 | 4.34 | 0 | 0 | 0 | 0 | 0 | 26.04 | 0 | 0 | 0 | 0 | 0
|  | 7 | 2 |  | 42 | 84 |  | 6 | 0.81 |  |  | L | 0.81 | 0.81 | 0 | 0 | 0 | 68.04 | 0 | 0 | 0 | 0 | 0 | 0 | 0
P16 | Pout1(Axe 6,13-Fil A') | [11 empty] | 0 | 0 | 0 | 0 | 0 | 0 | 0 | 0 | 0 | 0 | 0 | 0 | 0
|  | 8 | 2 |  | 42 | 84 |  | 6 | 1.18 |  |  | L | 1.18 | 1.18 | 0 | 0 | 0 | 99.12 | 0 | 0 | 0 | 0 | 0 | 0 | 0
|  | 9 | 2 |  | 3 | 6 |  | 12 | 1.09 |  |  | L | 1.09 | 1.09 | 0 | 0 | 0 | 0 | 0 | 0 | 6.54 | 0 | 0 | 0 | 0
|  | 10 | 2 |  | 3 | 6 |  | 12 | 4.75 |  |  | L | 4.75 | 4.75 | 0 | 0 | 0 | 0 | 0 | 0 | 28.5 | 0 | 0 | 0 | 0
|  | 11 | 2 |  | 3 | 6 |  | 12 | 4.3 |  |  | L | 4.3 | 4.3 | 0 | 0 | 0 | 0 | 0 | 0 | 25.8 | 0 | 0 | 0 | 0
|  | 12 | 2 |  | 3 | 6 |  | 10 | 4.34 |  |  | L | 4.34 | 4.34 | 0 | 0 | 0 | 0 | 0 | 26.04 | 0 | 0 | 0 | 0 | 0
|  | 13 | 2 |  | 42 | 84 |  | 6 | 0.81 |  |  | L | 0.81 | 0.81 | 0 | 0 | 0 | 68.04 | 0 | 0 | 0 | 0 | 0 | 0 | 0
P17 | Pout1(Axe 6,13-Fil A') | [11 empty] | 0 | 0 | 0 | 0 | 0 | 0 | 0 | 0 | 0 | 0 | 0 | 0 | 0
|  | 1 | 2 |  | 3 | 6 |  | 12 | 5.16 |  |  | L | 5.16 | 5.16 | 0 | 0 | 0 | 0 | 0 | 0 | 30.96 | 0 | 0 | 0 | 0
|  | 2 | 2 |  | 3 | 6 |  | 12 | 4.75 |  |  | L | 4.75 | 4.75 | 0 | 0 | 0 | 0 | 0 | 0 | 28.5 | 0 | 0 | 0 | 0
|  | 3 | 2 |  | 3 | 6 |  | 12 | 4.27 |  |  | L | 4.27 | 4.27 | 0 | 0 | 0 | 0 | 0 | 0 | 25.62 | 0 | 0 | 0 | 0
|  | 4 | 2 |  | 34 | 68 |  | 6 | 0.48 |  |  | L | 0.48 | 0.48 | 0 | 0 | 0 | 32.64 | 0 | 0 | 0 | 0 | 0 | 0 | 0
|  | 5 | 2 |  | 34 | 68 |  | 6 | 1.1 |  |  | L | 1.1 | 1.1 | 0 | 0 | 0 | 74.8 | 0 | 0 | 0 | 0 | 0 | 0 | 0
P18 | Pout1(Axe 6,13-Fil A') | [11 empty] | 0 | 0 | 0 | 0 | 0 | 0 | 0 | 0 | 0 | 0 | 0 | 0 | 0
|  | 1 | 2 |  | 3 | 6 |  | 14 | 4.59 |  |  | L | 4.59 | 4.59 | 0 | 0 | 0 | 0 | 0 | 0 | 0 | 27.54 | 0 | 0 | 0
|  | 2 | 2 |  | 3 | 6 |  | 14 | 6.5 |  |  | L | 6.5 | 6.5 | 0 | 0 | 0 | 0 | 0 | 0 | 0 | 39 | 0 | 0 | 0
|  | 3 | 2 |  | 57 | 114 |  | 6 | 1.57 |  |  | L | 1.57 | 1.57 | 0 | 0 | 0 | 178.98 | 0 | 0 | 0 | 0 | 0 | 0 | 0
|  | 4 | 2 |  | 3 | 6 |  | 12 | 7.23 |  |  | L | 7.23 | 7.23 | 0 | 0 | 0 | 0 | 0 | 0 | 43.38 | 0 | 0 | 0 | 0
|  | 5 | 2 |  | 3 | 6 |  | 12 | 6.72 |  |  | L | 6.72 | 6.72 | 0 | 0 | 0 | 0 | 0 | 0 | 40.32 | 0 | 0 | 0 | 0
|  | 6 | 2 |  | 57 | 114 |  | 6 | 0.7 |  |  | L | 0.7 | 0.7 | 0 | 0 | 0 | 79.8 | 0 | 0 | 0 | 0 | 0 | 0 | 0
|  | 7 | 2 |  | 3 | 6 |  | 10 | 6.62 |  |  | L | 6.62 | 6.62 | 0 | 0 | 0 | 0 | 0 | 39.72 | 0 | 0 | 0 | 0 | 0
|  | 8 | 2 |  | 16 | 32 |  | 6 | 0.43 |  |  | L | 0.43 | 0.43 | 0 | 0 | 0 | 13.76 | 0 | 0 | 0 | 0 | 0 | 0 | 0
|  | 9 | 2 |  | 2 | 4 |  | 10 | 6.42 |  |  | L | 6.42 | 6.42 | 0 | 0 | 0 | 0 | 0 | 25.68 | 0 | 0 | 0 | 0 | 0
P19 | Pout1(Axe 6,13-Fil A') | [11 empty] | 0 | 0 | 0 | 0 | 0 | 0 | 0 | 0 | 0 | 0 | 0 | 0 | 0
|  | 10 | 2 |  | 30 | 60 |  | 6 | 0.5 |  |  | L | 0.5 | 0.5 | 0 | 0 | 0 | 30 | 0 | 0 | 0 | 0 | 0 | 0 | 0
|  | 11 | 2 |  | 3 | 6 |  | 12 | 3.18 |  |  | L | 3.18 | 3.18 | 0 | 0 | 0 | 0 | 0 | 0 | 19.08 | 0 | 0 | 0 | 0
|  | 12 | 2 |  | 3 | 6 |  | 12 | 2.77 |  |  | L | 2.77 | 2.77 | 0 | 0 | 0 | 0 | 0 | 0 | 16.62 | 0 | 0 | 0 | 0
|  | 13 | 2 |  | 3 | 6 |  | 10 | 2.87 |  |  | L | 2.87 | 2.87 | 0 | 0 | 0 | 0 | 0 | 17.22 | 0 | 0 | 0 | 0 | 0
|  | 14 | 2 |  | 30 | 60 |  | 6 | 1.17 |  |  | L | 1.17 | 1.17 | 0 | 0 | 0 | 70.2 | 0 | 0 | 0 | 0 | 0 | 0 | 0
P20 | Pout1(Axe 6,13-Fil A') | [11 empty] | 0 | 0 | 0 | 0 | 0 | 0 | 0 | 0 | 0 | 0 | 0 | 0 | 0
|  | 15 | 2 |  | 57 | 114 |  | 6 | 0.7 |  |  | L | 0.7 | 0.7 | 0 | 0 | 0 | 79.8 | 0 | 0 | 0 | 0 | 0 | 0 | 0
|  | 16 | 2 |  | 3 | 6 |  | 14 | 6.5 |  |  | L | 6.5 | 6.5 | 0 | 0 | 0 | 0 | 0 | 0 | 0 | 39 | 0 | 0 | 0
|  | 17 | 2 |  | 3 | 6 |  | 14 | 4.59 |  |  | L | 4.59 | 4.59 | 0 | 0 | 0 | 0 | 0 | 0 | 0 | 27.54 | 0 | 0 | 0
|  | 18 | 2 |  | 3 | 6 |  | 12 | 7.23 |  |  | L | 7.23 | 7.23 | 0 | 0 | 0 | 0 | 0 | 0 | 43.38 | 0 | 0 | 0 | 0
|  | 19 | 2 |  | 3 | 6 |  | 12 | 6.72 |  |  | L | 6.72 | 6.72 | 0 | 0 | 0 | 0 | 0 | 0 | 40.32 | 0 | 0 | 0 | 0
|  | 20 | 2 |  | 3 | 6 |  | 10 | 6.62 |  |  | L | 6.62 | 6.62 | 0 | 0 | 0 | 0 | 0 | 39.72 | 0 | 0 | 0 | 0 | 0
|  | 21 | 2 |  | 57 | 114 |  | 6 | 1.57 |  |  | L | 1.57 | 1.57 | 0 | 0 | 0 | 178.98 | 0 | 0 | 0 | 0 | 0 | 0 | 0
|  | 22 | 2 |  | 2 | 4 |  | 10 | 6.42 |  |  | L | 6.42 | 6.42 | 0 | 0 | 0 | 0 | 0 | 25.68 | 0 | 0 | 0 | 0 | 0
|  | 23 | 2 |  | 16 | 32 |  | 6 | 0.43 |  |  | L | 0.43 | 0.43 | 0 | 0 | 0 | 13.76 | 0 | 0 | 0 | 0 | 0 | 0 | 0
P21 | Pout1(Axe 6,13-Fil A') | [11 empty] | 0 | 0 | 0 | 0 | 0 | 0 | 0 | 0 | 0 | 0 | 0 | 0 | 0
|  | 1 | 4 |  | 3 | 12 |  | 14 | 7.32 |  |  | L | 7.32 | 7.32 | 0 | 0 | 0 | 0 | 0 | 0 | 0 | 87.84 | 0 | 0 | 0
|  | 2 | 4 |  | 9 | 36 |  | 16 | 7.38 |  |  | L | 7.38 | 7.38 | 0 | 0 | 0 | 0 | 0 | 0 | 0 | 0 | 265.68 | 0 | 0
|  | 3 | 4 |  | 43 | 172 |  | 6 | 0.8 |  |  | L | 0.8 | 0.8 | 0 | 0 | 0 | 137.6 | 0 | 0 | 0 | 0 | 0 | 0 | 0
|  | 4 | 4 |  | 43 | 172 |  | 6 | 1.78 |  |  | L | 1.78 | 1.78 | 0 | 0 | 0 | 306.16 | 0 | 0 | 0 | 0 | 0 | 0 | 0
|  | 5 | 4 |  | 4 | 16 |  | 8 | 6.42 |  |  | L | 6.42 | 6.42 | 0 | 0 | 0 | 0 | 102.72 | 0 | 0 | 0 | 0 | 0 | 0
|  | 6 | 4 |  | 32 | 128 |  | 6 | 0.43 |  |  | L | 0.43 | 0.43 | 0 | 0 | 0 | 55.04 | 0 | 0 | 0 | 0 | 0 | 0 | 0
P22 | Pout1(Axe 6,13-Fil A') | [11 empty] | 0 | 0 | 0 | 0 | 0 | 0 | 0 | 0 | 0 | 0 | 0 | 0 | 0
|  | 1 | 4 |  | 3 | 12 |  | 12 | 3.35 |  |  | L | 3.35 | 3.35 | 0 | 0 | 0 | 0 | 0 | 0 | 40.2 | 0 | 0 | 0 | 0
|  | 2 | 4 |  | 3 | 12 |  | 16 | 4.35 |  |  | L | 4.35 | 4.35 | 0 | 0 | 0 | 0 | 0 | 0 | 0 | 0 | 52.2 | 0 | 0
|  | 3 | 4 |  | 47 | 188 |  | 6 | 1.17 |  |  | L | 1.17 | 1.17 | 0 | 0 | 0 | 219.96 | 0 | 0 | 0 | 0 | 0 | 0 | 0
|  | 4 | 4 |  | 3 | 12 |  | 12 | 4.92 |  |  | L | 4.92 | 4.92 | 0 | 0 | 0 | 0 | 0 | 0 | 59.04 | 0 | 0 | 0 | 0
|  | 5 | 4 |  | 3 | 12 |  | 12 | 3.11 |  |  | L | 3.11 | 3.11 | 0 | 0 | 0 | 0 | 0 | 0 | 37.32 | 0 | 0 | 0 | 0
|  | 6 | 4 |  | 3 | 12 |  | 8 | 5.03 |  |  | L | 5.03 | 5.03 | 0 | 0 | 0 | 0 | 60.36 | 0 | 0 | 0 | 0 | 0 | 0
|  | 7 | 4 |  | 47 | 188 |  | 6 | 0.5 |  |  | L | 0.5 | 0.5 | 0 | 0 | 0 | 94 | 0 | 0 | 0 | 0 | 0 | 0 | 0
P23 | Pout1(Axe 6,13-Fil A') | [11 empty] | 0 | 0 | 0 | 0 | 0 | 0 | 0 | 0 | 0 | 0 | 0 | 0 | 0
|  | 8 | 4 |  | 3 | 12 |  | 12 | 2.52 |  |  | L | 2.52 | 2.52 | 0 | 0 | 0 | 0 | 0 | 0 | 30.24 | 0 | 0 | 0 | 0
|  | 9 | 4 |  | 3 | 12 |  | 12 | 3.33 |  |  | L | 3.33 | 3.33 | 0 | 0 | 0 | 0 | 0 | 0 | 39.96 | 0 | 0 | 0 | 0
|  | 10 | 4 |  | 3 | 12 |  | 12 | 2.55 |  |  | L | 2.55 | 2.55 | 0 | 0 | 0 | 0 | 0 | 0 | 30.6 | 0 | 0 | 0 | 0
|  | 11 | 4 |  | 3 | 12 |  | 8 | 2.85 |  |  | L | 2.85 | 2.85 | 0 | 0 | 0 | 0 | 34.2 | 0 | 0 | 0 | 0 | 0 | 0
|  | 12 | 4 |  | 36 | 144 |  | 6 | 0.5 |  |  | L | 0.5 | 0.5 | 0 | 0 | 0 | 72 | 0 | 0 | 0 | 0 | 0 | 0 | 0
|  | 13 | 4 |  | 36 | 144 |  | 6 | 1.17 |  |  | L | 1.17 | 1.17 | 0 | 0 | 0 | 168.48 | 0 | 0 | 0 | 0 | 0 | 0 | 0
P24 | Pout1(Axe 6,13-Fil A') | [11 empty] | 0 | 0 | 0 | 0 | 0 | 0 | 0 | 0 | 0 | 0 | 0 | 0 | 0
|  | 1 | 4 |  | 3 | 12 |  | 14 | 6.77 |  |  | L | 6.77 | 6.77 | 0 | 0 | 0 | 0 | 0 | 0 | 0 | 81.24 | 0 | 0 | 0
|  | 2 | 4 |  | 9 | 36 |  | 20 | 7 |  |  | L | 7 | 7 | 0 | 0 | 0 | 0 | 0 | 0 | 0 | 0 | 0 | 252 | 0
|  | 3 | 4 |  | 38 | 152 |  | 6 | 0.68 |  |  | L | 0.68 | 0.68 | 0 | 0 | 0 | 103.36 | 0 | 0 | 0 | 0 | 0 | 0 | 0
|  | 4 | 4 |  | 38 | 152 |  | 6 | 1.5 |  |  | L | 1.5 | 1.5 | 0 | 0 | 0 | 228 | 0 | 0 | 0 | 0 | 0 | 0 | 0
|  | 5 | 4 |  | 2 | 8 |  | 8 | 5.98 |  |  | L | 5.98 | 5.98 | 0 | 0 | 0 | 0 | 47.84 | 0 | 0 | 0 | 0 | 0 | 0
|  | 6 | 4 |  | 14 | 56 |  | 6 | 0.41 |  |  | L | 0.41 | 0.41 | 0 | 0 | 0 | 22.96 | 0 | 0 | 0 | 0 | 0 | 0 | 0
P25 | Pout1(Axe 6,13-Fil A') | [11 empty] | 0 | 0 | 0 | 0 | 0 | 0 | 0 | 0 | 0 | 0 | 0 | 0 | 0
|  | 1 | 4 |  | 3 | 12 |  | 14 | 7.77 |  |  | L | 7.77 | 7.77 | 0 | 0 | 0 | 0 | 0 | 0 | 0 | 93.24 | 0 | 0 | 0
|  | 2 | 4 |  | 12 | 48 |  | 20 | 7.74 |  |  | L | 7.74 | 7.74 | 0 | 0 | 0 | 0 | 0 | 0 | 0 | 0 | 0 | 371.52 | 0
|  | 3 | 4 |  | 49 | 196 |  | 6 | 0.78 |  |  | L | 0.78 | 0.78 | 0 | 0 | 0 | 152.88 | 0 | 0 | 0 | 0 | 0 | 0 | 0
|  | 4 | 4 |  | 49 | 196 |  | 6 | 1.69 |  |  | L | 1.69 | 1.69 | 0 | 0 | 0 | 331.24 | 0 | 0 | 0 | 0 | 0 | 0 | 0
|  | 5 | 4 |  | 4 | 16 |  | 8 | 6.98 |  |  | L | 6.98 | 6.98 | 0 | 0 | 0 | 0 | 111.68 | 0 | 0 | 0 | 0 | 0 | 0
|  | 6 | 4 |  | 30 | 120 |  | 6 | 0.41 |  |  | L | 0.41 | 0.41 | 0 | 0 | 0 | 49.2 | 0 | 0 | 0 | 0 | 0 | 0 | 0
P26 | Pout1(Axe 6,13-Fil A') | [11 empty] | 0 | 0 | 0 | 0 | 0 | 0 | 0 | 0 | 0 | 0 | 0 | 0 | 0
|  | 1 | 2 |  | 3 | 6 |  | 12 | 3.2 |  |  | L | 3.2 | 3.2 | 0 | 0 | 0 | 0 | 0 | 0 | 19.2 | 0 | 0 | 0 | 0
|  | 2 | 2 |  | 49 | 98 |  | 6 | 0.55 |  |  | L | 0.55 | 0.55 | 0 | 0 | 0 | 53.9 | 0 | 0 | 0 | 0 | 0 | 0 | 0
|  | 3 | 2 |  | 3 | 6 |  | 12 | 5.02 |  |  | L | 5.02 | 5.02 | 0 | 0 | 0 | 0 | 0 | 0 | 30.12 | 0 | 0 | 0 | 0
|  | 4 | 2 |  | 3 | 6 |  | 12 | 2.13 |  |  | L | 2.13 | 2.13 | 0 | 0 | 0 | 0 | 0 | 0 | 12.78 | 0 | 0 | 0 | 0
|  | 5 | 2 |  | 3 | 6 |  | 8 | 4.35 |  |  | L | 4.35 | 4.35 | 0 | 0 | 0 | 0 | 26.1 | 0 | 0 | 0 | 0 | 0 | 0
|  | 6 | 2 |  | 49 | 98 |  | 6 | 1.27 |  |  | L | 1.27 | 1.27 | 0 | 0 | 0 | 124.46 | 0 | 0 | 0 | 0 | 0 | 0 | 0
P27 | Pout1(Axe 6,13-Fil A') | [11 empty] | 0 | 0 | 0 | 0 | 0 | 0 | 0 | 0 | 0 | 0 | 0 | 0 | 0
|  | 7 | 2 |  | 49 | 98 |  | 6 | 0.55 |  |  | L | 0.55 | 0.55 | 0 | 0 | 0 | 53.9 | 0 | 0 | 0 | 0 | 0 | 0 | 0
|  | 8 | 2 |  | 3 | 6 |  | 16 | 5.33 |  |  | L | 5.33 | 5.33 | 0 | 0 | 0 | 0 | 0 | 0 | 0 | 0 | 31.98 | 0 | 0
|  | 9 | 2 |  | 3 | 6 |  | 12 | 3.35 |  |  | L | 3.35 | 3.35 | 0 | 0 | 0 | 0 | 0 | 0 | 20.1 | 0 | 0 | 0 | 0
|  | 10 | 2 |  | 3 | 6 |  | 12 | 5.17 |  |  | L | 5.17 | 5.17 | 0 | 0 | 0 | 0 | 0 | 0 | 31.02 | 0 | 0 | 0 | 0
|  | 11 | 2 |  | 3 | 6 |  | 12 | 2.29 |  |  | L | 2.29 | 2.29 | 0 | 0 | 0 | 0 | 0 | 0 | 13.74 | 0 | 0 | 0 | 0
|  | 12 | 2 |  | 3 | 6 |  | 8 | 4.5 |  |  | L | 4.5 | 4.5 | 0 | 0 | 0 | 0 | 27 | 0 | 0 | 0 | 0 | 0 | 0
|  | 13 | 2 |  | 49 | 98 |  | 6 | 1.27 |  |  | L | 1.27 | 1.27 | 0 | 0 | 0 | 124.46 | 0 | 0 | 0 | 0 | 0 | 0 | 0
P28 | Pout1(Axe 6,13-Fil A') | [11 empty] | 0 | 0 | 0 | 0 | 0 | 0 | 0 | 0 | 0 | 0 | 0 | 0 | 0
|  | 1 | 4 |  | 6 | 24 |  | 12 | 5.32 |  |  | L | 5.32 | 5.32 | 0 | 0 | 0 | 0 | 0 | 0 | 127.68 | 0 | 0 | 0 | 0
|  | 2 | 4 |  | 3 | 12 |  | 12 | 4.73 |  |  | L | 4.73 | 4.73 | 0 | 0 | 0 | 0 | 0 | 0 | 56.76 | 0 | 0 | 0 | 0
|  | 3 | 4 |  | 35 | 140 |  | 6 | 0.48 |  |  | L | 0.48 | 0.48 | 0 | 0 | 0 | 67.2 | 0 | 0 | 0 | 0 | 0 | 0 | 0
|  | 4 | 4 |  | 35 | 140 |  | 6 | 1.1 |  |  | L | 1.1 | 1.1 | 0 | 0 | 0 | 154 | 0 | 0 | 0 | 0 | 0 | 0 | 0
P29 | Pout1(Axe 6,13-Fil A') | [11 empty] | 0 | 0 | 0 | 0 | 0 | 0 | 0 | 0 | 0 | 0 | 0 | 0 | 0
|  | 1 | 2 |  | 3 | 6 |  | 12 | 3.27 |  |  | L | 3.27 | 3.27 | 0 | 0 | 0 | 0 | 0 | 0 | 19.62 | 0 | 0 | 0 | 0
|  | 2 | 2 |  | 3 | 6 |  | 16 | 5.31 |  |  | L | 5.31 | 5.31 | 0 | 0 | 0 | 0 | 0 | 0 | 0 | 0 | 31.86 | 0 | 0
|  | 3 | 2 |  | 48 | 96 |  | 6 | 0.5 |  |  | L | 0.5 | 0.5 | 0 | 0 | 0 | 48 | 0 | 0 | 0 | 0 | 0 | 0 | 0
|  | 4 | 2 |  | 3 | 6 |  | 12 | 5.08 |  |  | L | 5.08 | 5.08 | 0 | 0 | 0 | 0 | 0 | 0 | 30.48 | 0 | 0 | 0 | 0
|  | 5 | 2 |  | 3 | 6 |  | 12 | 2.35 |  |  | L | 2.35 | 2.35 | 0 | 0 | 0 | 0 | 0 | 0 | 14.1 | 0 | 0 | 0 | 0
|  | 6 | 2 |  | 3 | 6 |  | 8 | 4.35 |  |  | L | 4.35 | 4.35 | 0 | 0 | 0 | 0 | 26.1 | 0 | 0 | 0 | 0 | 0 | 0
|  | 7 | 2 |  | 48 | 96 |  | 6 | 1.17 |  |  | L | 1.17 | 1.17 | 0 | 0 | 0 | 112.32 | 0 | 0 | 0 | 0 | 0 | 0 | 0
P30 | Pout1(Axe 6,13-Fil A') | [11 empty] | 0 | 0 | 0 | 0 | 0 | 0 | 0 | 0 | 0 | 0 | 0 | 0 | 0
|  | 8 | 2 |  | 48 | 96 |  | 6 | 0.5 |  |  | L | 0.5 | 0.5 | 0 | 0 | 0 | 48 | 0 | 0 | 0 | 0 | 0 | 0 | 0
|  | 9 | 2 |  | 3 | 6 |  | 12 | 3.27 |  |  | L | 3.27 | 3.27 | 0 | 0 | 0 | 0 | 0 | 0 | 19.62 | 0 | 0 | 0 | 0
|  | 10 | 2 |  | 3 | 6 |  | 12 | 5.08 |  |  | L | 5.08 | 5.08 | 0 | 0 | 0 | 0 | 0 | 0 | 30.48 | 0 | 0 | 0 | 0
|  | 11 | 2 |  | 3 | 6 |  | 12 | 2.35 |  |  | L | 2.35 | 2.35 | 0 | 0 | 0 | 0 | 0 | 0 | 14.1 | 0 | 0 | 0 | 0
|  | 12 | 2 |  | 3 | 6 |  | 8 | 4.35 |  |  | L | 4.35 | 4.35 | 0 | 0 | 0 | 0 | 26.1 | 0 | 0 | 0 | 0 | 0 | 0
|  | 13 | 2 |  | 48 | 96 |  | 6 | 1.17 |  |  | L | 1.17 | 1.17 | 0 | 0 | 0 | 112.32 | 0 | 0 | 0 | 0 | 0 | 0 | 0
PH ETAGE
P1 | Pout1(Axe 6,13-Fil A') | [11 empty] | 0 | 0 | 0 | 0 | 0 | 0 | 0 | 0 | 0 | 0 | 0 | 0 | 0
|  | 1 | 4 |  | 3 | 12 |  | 14 | 1.9 |  |  | L | 1.9 | 1.9 | 0 | 0 | 0 | 0 | 0 | 0 | 0 | 22.8 | 0 | 0 | 0
|  | 2 | 4 |  | 3 | 12 |  | 14 | 2 |  |  | L | 2 | 2 | 0 | 0 | 0 | 0 | 0 | 0 | 0 | 24 | 0 | 0 | 0
|  | 3 | 4 |  | 3 | 12 |  | 14 | 7.81 |  |  | L | 7.81 | 7.81 | 0 | 0 | 0 | 0 | 0 | 0 | 0 | 93.72 | 0 | 0 | 0
|  | 4 | 4 |  | 6 | 24 |  | 14 | 7.71 |  |  | L | 7.71 | 7.71 | 0 | 0 | 0 | 0 | 0 | 0 | 0 | 185.04 | 0 | 0 | 0
|  | 5 | 4 |  | 3 | 12 |  | 10 | 7.31 |  |  | L | 7.31 | 7.31 | 0 | 0 | 0 | 0 | 0 | 87.72 | 0 | 0 | 0 | 0 | 0
|  | 6 | 4 |  | 65 | 260 |  | 6 | 1.67 |  |  | L | 1.67 | 1.67 | 0 | 0 | 0 | 434.2 | 0 | 0 | 0 | 0 | 0 | 0 | 0
|  | 7 | 4 |  | 65 | 260 |  | 6 | 1.31 |  |  | L | 1.31 | 1.31 | 0 | 0 | 0 | 340.6 | 0 | 0 | 0 | 0 | 0 | 0 | 0
|  | 8 | 4 |  | 2 | 8 |  | 10 | 6.99 |  |  | L | 6.99 | 6.99 | 0 | 0 | 0 | 0 | 0 | 55.92 | 0 | 0 | 0 | 0 | 0
|  | 9 | 4 |  | 16 | 64 |  | 6 | 0.45 |  |  | L | 0.45 | 0.45 | 0 | 0 | 0 | 28.8 | 0 | 0 | 0 | 0 | 0 | 0 | 0
|  | 10 | 4 |  | 3 | 12 |  | 14 | 7.6 |  |  | L | 7.6 | 7.6 | 0 | 0 | 0 | 0 | 0 | 0 | 0 | 91.2 | 0 | 0 | 0
P2 | Pout1(Axe 6,13-Fil A') | [11 empty] | 0 | 0 | 0 | 0 | 0 | 0 | 0 | 0 | 0 | 0 | 0 | 0 | 0
|  | 1 | 2 |  | 3 | 6 |  | 12 | 3.23 |  |  | L | 3.23 | 3.23 | 0 | 0 | 0 | 0 | 0 | 0 | 19.38 | 0 | 0 | 0 | 0
|  | 2 | 2 |  | 3 | 6 |  | 12 | 4.73 |  |  | L | 4.73 | 4.73 | 0 | 0 | 0 | 0 | 0 | 0 | 28.38 | 0 | 0 | 0 | 0
|  | 3 | 2 |  | 52 | 104 |  | 6 | 0.5 |  |  | L | 0.5 | 0.5 | 0 | 0 | 0 | 52 | 0 | 0 | 0 | 0 | 0 | 0 | 0
|  | 4 | 2 |  | 52 | 104 |  | 6 | 1.18 |  |  | L | 1.18 | 1.18 | 0 | 0 | 0 | 122.72 | 0 | 0 | 0 | 0 | 0 | 0 | 0
|  | 5 | 2 |  | 3 | 6 |  | 12 | 4.74 |  |  | L | 4.74 | 4.74 | 0 | 0 | 0 | 0 | 0 | 0 | 28.44 | 0 | 0 | 0 | 0
|  | 6 | 2 |  | 3 | 6 |  | 12 | 4.27 |  |  | L | 4.27 | 4.27 | 0 | 0 | 0 | 0 | 0 | 0 | 25.62 | 0 | 0 | 0 | 0
|  | 7 | 2 |  | 3 | 6 |  | 8 | 4.34 |  |  | L | 4.34 | 4.34 | 0 | 0 | 0 | 0 | 26.04 | 0 | 0 | 0 | 0 | 0 | 0
P3 | Pout1(Axe 6,13-Fil A') | [11 empty] | 0 | 0 | 0 | 0 | 0 | 0 | 0 | 0 | 0 | 0 | 0 | 0 | 0
|  | 8 | 2 |  | 52 | 104 |  | 6 | 0.5 |  |  | L | 0.5 | 0.5 | 0 | 0 | 0 | 52 | 0 | 0 | 0 | 0 | 0 | 0 | 0
|  | 9 | 2 |  | 3 | 6 |  | 12 | 4.92 |  |  | L | 4.92 | 4.92 | 0 | 0 | 0 | 0 | 0 | 0 | 29.52 | 0 | 0 | 0 | 0
|  | 10 | 2 |  | 3 | 6 |  | 12 | 4.89 |  |  | L | 4.89 | 4.89 | 0 | 0 | 0 | 0 | 0 | 0 | 29.34 | 0 | 0 | 0 | 0
|  | 11 | 2 |  | 3 | 6 |  | 12 | 4.27 |  |  | L | 4.27 | 4.27 | 0 | 0 | 0 | 0 | 0 | 0 | 25.62 | 0 | 0 | 0 | 0
|  | 12 | 2 |  | 3 | 6 |  | 8 | 4.22 |  |  | L | 4.22 | 4.22 | 0 | 0 | 0 | 0 | 25.32 | 0 | 0 | 0 | 0 | 0 | 0
|  | 13 | 2 |  | 52 | 104 |  | 6 | 1.18 |  |  | L | 1.18 | 1.18 | 0 | 0 | 0 | 122.72 | 0 | 0 | 0 | 0 | 0 | 0 | 0
P4 | Pout1(Axe 6,13-Fil A') | [11 empty] | 0 | 0 | 0 | 0 | 0 | 0 | 0 | 0 | 0 | 0 | 0 | 0 | 0
|  | 14 | 2 |  | 42 | 84 |  | 6 | 0.5 |  |  | L | 0.5 | 0.5 | 0 | 0 | 0 | 42 | 0 | 0 | 0 | 0 | 0 | 0 | 0
|  | 15 | 2 |  | 3 | 6 |  | 12 | 3.9 |  |  | L | 3.9 | 3.9 | 0 | 0 | 0 | 0 | 0 | 0 | 23.4 | 0 | 0 | 0 | 0
|  | 16 | 2 |  | 3 | 6 |  | 12 | 3.57 |  |  | L | 3.57 | 3.57 | 0 | 0 | 0 | 0 | 0 | 0 | 21.42 | 0 | 0 | 0 | 0
|  | 17 | 2 |  | 3 | 6 |  | 8 | 3.52 |  |  | L | 3.52 | 3.52 | 0 | 0 | 0 | 0 | 21.12 | 0 | 0 | 0 | 0 | 0 | 0
|  | 18 | 2 |  | 42 | 84 |  | 6 | 1.18 |  |  | L | 1.18 | 1.18 | 0 | 0 | 0 | 99.12 | 0 | 0 | 0 | 0 | 0 | 0 | 0
P5 | Pout1(Axe 6,13-Fil A') | [11 empty] | 0 | 0 | 0 | 0 | 0 | 0 | 0 | 0 | 0 | 0 | 0 | 0 | 0
|  | 19 | 2 |  | 52 | 104 |  | 6 | 0.5 |  |  | L | 0.5 | 0.5 | 0 | 0 | 0 | 52 | 0 | 0 | 0 | 0 | 0 | 0 | 0
|  | 20 | 2 |  | 3 | 6 |  | 8 | 4.34 |  |  | L | 4.34 | 4.34 | 0 | 0 | 0 | 0 | 26.04 | 0 | 0 | 0 | 0 | 0 | 0
|  | 21 | 2 |  | 3 | 6 |  | 12 | 4.27 |  |  | L | 4.27 | 4.27 | 0 | 0 | 0 | 0 | 0 | 0 | 25.62 | 0 | 0 | 0 | 0
|  | 22 | 2 |  | 3 | 6 |  | 12 | 4.74 |  |  | L | 4.74 | 4.74 | 0 | 0 | 0 | 0 | 0 | 0 | 28.44 | 0 | 0 | 0 | 0
|  | 23 | 2 |  | 3 | 6 |  | 12 | 3.23 |  |  | L | 3.23 | 3.23 | 0 | 0 | 0 | 0 | 0 | 0 | 19.38 | 0 | 0 | 0 | 0
|  | 24 | 2 |  | 3 | 6 |  | 12 | 4.35 |  |  | L | 4.35 | 4.35 | 0 | 0 | 0 | 0 | 0 | 0 | 26.1 | 0 | 0 | 0 | 0
|  | 25 | 2 |  | 52 | 104 |  | 6 | 1.18 |  |  | L | 1.18 | 1.18 | 0 | 0 | 0 | 122.72 | 0 | 0 | 0 | 0 | 0 | 0 | 0
P6 | Pout1(Axe 6,13-Fil A') | [11 empty] | 0 | 0 | 0 | 0 | 0 | 0 | 0 | 0 | 0 | 0 | 0 | 0 | 0
|  | 1 | 4 |  | 3 | 12 |  | 12 | 2.14 |  |  | L | 2.14 | 2.14 | 0 | 0 | 0 | 0 | 0 | 0 | 25.68 | 0 | 0 | 0 | 0
|  | 2 | 4 |  | 34 | 136 |  | 6 | 1.18 |  |  | L | 1.18 | 1.18 | 0 | 0 | 0 | 160.48 | 0 | 0 | 0 | 0 | 0 | 0 | 0
|  | 3 | 4 |  | 3 | 12 |  | 12 | 2.6 |  |  | L | 2.6 | 2.6 | 0 | 0 | 0 | 0 | 0 | 0 | 31.2 | 0 | 0 | 0 | 0
|  | 4 | 4 |  | 3 | 12 |  | 12 | 2.07 |  |  | L | 2.07 | 2.07 | 0 | 0 | 0 | 0 | 0 | 0 | 24.84 | 0 | 0 | 0 | 0
|  | 5 | 4 |  | 3 | 12 |  | 8 | 2.22 |  |  | L | 2.22 | 2.22 | 0 | 0 | 0 | 0 | 26.64 | 0 | 0 | 0 | 0 | 0 | 0
|  | 6 | 4 |  | 34 | 136 |  | 6 | 0.5 |  |  | L | 0.5 | 0.5 | 0 | 0 | 0 | 68 | 0 | 0 | 0 | 0 | 0 | 0 | 0
P7 | Pout1(Axe 6,13-Fil A') | [11 empty] | 0 | 0 | 0 | 0 | 0 | 0 | 0 | 0 | 0 | 0 | 0 | 0 | 0
|  | 7 | 4 |  | 3 | 12 |  | 12 | 5.64 |  |  | L | 5.64 | 5.64 | 0 | 0 | 0 | 0 | 0 | 0 | 67.68 | 0 | 0 | 0 | 0
|  | 8 | 4 |  | 3 | 12 |  | 12 | 4.73 |  |  | L | 4.73 | 4.73 | 0 | 0 | 0 | 0 | 0 | 0 | 56.76 | 0 | 0 | 0 | 0
|  | 9 | 4 |  | 3 | 12 |  | 8 | 4.83 |  |  | L | 4.83 | 4.83 | 0 | 0 | 0 | 0 | 57.96 | 0 | 0 | 0 | 0 | 0 | 0
|  | 10 | 4 |  | 56 | 224 |  | 6 | 0.5 |  |  | L | 0.5 | 0.5 | 0 | 0 | 0 | 112 | 0 | 0 | 0 | 0 | 0 | 0 | 0
|  | 11 | 4 |  | 3 | 12 |  | 12 | 5.02 |  |  | L | 5.02 | 5.02 | 0 | 0 | 0 | 0 | 0 | 0 | 60.24 | 0 | 0 | 0 | 0
|  | 12 | 4 |  | 3 | 12 |  | 12 | 5.01 |  |  | L | 5.01 | 5.01 | 0 | 0 | 0 | 0 | 0 | 0 | 60.12 | 0 | 0 | 0 | 0
|  | 13 | 4 |  | 56 | 224 |  | 6 | 1.18 |  |  | L | 1.18 | 1.18 | 0 | 0 | 0 | 264.32 | 0 | 0 | 0 | 0 | 0 | 0 | 0
P8 | Pout1(Axe 6,13-Fil A') | [11 empty] | 0 | 0 | 0 | 0 | 0 | 0 | 0 | 0 | 0 | 0 | 0 | 0 | 0
|  | 14 | 4 |  | 34 | 136 |  | 6 | 0.5 |  |  | L | 0.5 | 0.5 | 0 | 0 | 0 | 68 | 0 | 0 | 0 | 0 | 0 | 0 | 0
|  | 15 | 4 |  | 3 | 12 |  | 8 | 2.19 |  |  | L | 2.19 | 2.19 | 0 | 0 | 0 | 0 | 26.28 | 0 | 0 | 0 | 0 | 0 | 0
|  | 16 | 4 |  | 3 | 12 |  | 12 | 2.04 |  |  | L | 2.04 | 2.04 | 0 | 0 | 0 | 0 | 0 | 0 | 24.48 | 0 | 0 | 0 | 0
|  | 17 | 4 |  | 3 | 12 |  | 12 | 2.57 |  |  | L | 2.57 | 2.57 | 0 | 0 | 0 | 0 | 0 | 0 | 30.84 | 0 | 0 | 0 | 0
|  | 18 | 4 |  | 3 | 12 |  | 12 | 2.12 |  |  | L | 2.12 | 2.12 | 0 | 0 | 0 | 0 | 0 | 0 | 25.44 | 0 | 0 | 0 | 0
|  | 19 | 4 |  | 34 | 136 |  | 6 | 1.18 |  |  | L | 1.18 | 1.18 | 0 | 0 | 0 | 160.48 | 0 | 0 | 0 | 0 | 0 | 0 | 0
P9 | Pout1(Axe 6,13-Fil A') | [11 empty] | 0 | 0 | 0 | 0 | 0 | 0 | 0 | 0 | 0 | 0 | 0 | 0 | 0
|  | 1 | 4 |  | 3 | 12 |  | 12 | 1.09 |  |  | L | 1.09 | 1.09 | 0 | 0 | 0 | 0 | 0 | 0 | 13.08 | 0 | 0 | 0 | 0
|  | 2 | 4 |  | 3 | 12 |  | 12 | 2.85 |  |  | L | 2.85 | 2.85 | 0 | 0 | 0 | 0 | 0 | 0 | 34.2 | 0 | 0 | 0 | 0
|  | 3 | 4 |  | 42 | 168 |  | 6 | 1.18 |  |  | L | 1.18 | 1.18 | 0 | 0 | 0 | 198.24 | 0 | 0 | 0 | 0 | 0 | 0 | 0
|  | 4 | 4 |  | 42 | 168 |  | 6 | 0.81 |  |  | L | 0.81 | 0.81 | 0 | 0 | 0 | 136.08 | 0 | 0 | 0 | 0 | 0 | 0 | 0
|  | 5 | 4 |  | 3 | 12 |  | 12 | 5.05 |  |  | L | 5.05 | 5.05 | 0 | 0 | 0 | 0 | 0 | 0 | 60.6 | 0 | 0 | 0 | 0
|  | 6 | 4 |  | 3 | 12 |  | 12 | 4.3 |  |  | L | 4.3 | 4.3 | 0 | 0 | 0 | 0 | 0 | 0 | 51.6 | 0 | 0 | 0 | 0
|  | 7 | 4 |  | 3 | 12 |  | 10 | 4.34 |  |  | L | 4.34 | 4.34 | 0 | 0 | 0 | 0 | 0 | 52.08 | 0 | 0 | 0 | 0 | 0
P10 | Pout1(Axe 6,13-Fil A') | [11 empty] | 0 | 0 | 0 | 0 | 0 | 0 | 0 | 0 | 0 | 0 | 0 | 0 | 0
|  | 8 | 4 |  | 3 | 12 |  | 12 | 2.6 |  |  | L | 2.6 | 2.6 | 0 | 0 | 0 | 0 | 0 | 0 | 31.2 | 0 | 0 | 0 | 0
|  | 9 | 4 |  | 42 | 168 |  | 6 | 0.81 |  |  | L | 0.81 | 0.81 | 0 | 0 | 0 | 136.08 | 0 | 0 | 0 | 0 | 0 | 0 | 0
|  | 10 | 4 |  | 3 | 12 |  | 12 | 4.9 |  |  | L | 4.9 | 4.9 | 0 | 0 | 0 | 0 | 0 | 0 | 58.8 | 0 | 0 | 0 | 0
|  | 11 | 4 |  | 3 | 12 |  | 12 | 4.3 |  |  | L | 4.3 | 4.3 | 0 | 0 | 0 | 0 | 0 | 0 | 51.6 | 0 | 0 | 0 | 0
|  | 12 | 4 |  | 3 | 12 |  | 10 | 4.25 |  |  | L | 4.25 | 4.25 | 0 | 0 | 0 | 0 | 0 | 51 | 0 | 0 | 0 | 0 | 0
|  | 13 | 4 |  | 42 | 168 |  | 6 | 1.18 |  |  | L | 1.18 | 1.18 | 0 | 0 | 0 | 198.24 | 0 | 0 | 0 | 0 | 0 | 0 | 0
P11 | Pout1(Axe 6,13-Fil A') | [11 empty] | 0 | 0 | 0 | 0 | 0 | 0 | 0 | 0 | 0 | 0 | 0 | 0 | 0
|  | 14 | 4 |  | 34 | 136 |  | 6 | 1.18 |  |  | L | 1.18 | 1.18 | 0 | 0 | 0 | 160.48 | 0 | 0 | 0 | 0 | 0 | 0 | 0
|  | 15 | 4 |  | 3 | 12 |  | 12 | 3 |  |  | L | 3 | 3 | 0 | 0 | 0 | 0 | 0 | 0 | 36 | 0 | 0 | 0 | 0
|  | 16 | 4 |  | 3 | 12 |  | 12 | 4.19 |  |  | L | 4.19 | 4.19 | 0 | 0 | 0 | 0 | 0 | 0 | 50.28 | 0 | 0 | 0 | 0
|  | 17 | 4 |  | 3 | 12 |  | 12 | 3.6 |  |  | L | 3.6 | 3.6 | 0 | 0 | 0 | 0 | 0 | 0 | 43.2 | 0 | 0 | 0 | 0
|  | 18 | 4 |  | 3 | 12 |  | 10 | 3.55 |  |  | L | 3.55 | 3.55 | 0 | 0 | 0 | 0 | 0 | 42.6 | 0 | 0 | 0 | 0 | 0
|  | 19 | 4 |  | 34 | 136 |  | 6 | 0.81 |  |  | L | 0.81 | 0.81 | 0 | 0 | 0 | 110.16 | 0 | 0 | 0 | 0 | 0 | 0 | 0
P12 | Pout1(Axe 6,13-Fil A') | [11 empty] | 0 | 0 | 0 | 0 | 0 | 0 | 0 | 0 | 0 | 0 | 0 | 0 | 0
|  | 20 | 4 |  | 42 | 168 |  | 6 | 1.18 |  |  | L | 1.18 | 1.18 | 0 | 0 | 0 | 198.24 | 0 | 0 | 0 | 0 | 0 | 0 | 0
|  | 21 | 4 |  | 3 | 12 |  | 10 | 4.25 |  |  | L | 4.25 | 4.25 | 0 | 0 | 0 | 0 | 0 | 51 | 0 | 0 | 0 | 0 | 0
|  | 22 | 4 |  | 42 | 168 |  | 6 | 0.81 |  |  | L | 0.81 | 0.81 | 0 | 0 | 0 | 136.08 | 0 | 0 | 0 | 0 | 0 | 0 | 0
|  | 23 | 4 |  | 3 | 12 |  | 12 | 4.3 |  |  | L | 4.3 | 4.3 | 0 | 0 | 0 | 0 | 0 | 0 | 51.6 | 0 | 0 | 0 | 0
|  | 24 | 4 |  | 3 | 12 |  | 12 | 5.2 |  |  | L | 5.2 | 5.2 | 0 | 0 | 0 | 0 | 0 | 0 | 62.4 | 0 | 0 | 0 | 0
P13 | Pout1(Axe 6,13-Fil A') | [11 empty] | 0 | 0 | 0 | 0 | 0 | 0 | 0 | 0 | 0 | 0 | 0 | 0 | 0
|  | 25 | 4 |  | 3 | 12 |  | 12 | 3.45 |  |  | L | 3.45 | 3.45 | 0 | 0 | 0 | 0 | 0 | 0 | 41.4 | 0 | 0 | 0 | 0
|  | 26 | 4 |  | 26 | 104 |  | 6 | 1.18 |  |  | L | 1.18 | 1.18 | 0 | 0 | 0 | 122.72 | 0 | 0 | 0 | 0 | 0 | 0 | 0
|  | 27 | 4 |  | 3 | 12 |  | 12 | 2.55 |  |  | L | 2.55 | 2.55 | 0 | 0 | 0 | 0 | 0 | 0 | 30.6 | 0 | 0 | 0 | 0
|  | 28 | 4 |  | 3 | 12 |  | 10 | 2.15 |  |  | L | 2.15 | 2.15 | 0 | 0 | 0 | 0 | 0 | 25.8 | 0 | 0 | 0 | 0 | 0
|  | 29 | 4 |  | 3 | 12 |  | 12 | 2.1 |  |  | L | 2.1 | 2.1 | 0 | 0 | 0 | 0 | 0 | 0 | 25.2 | 0 | 0 | 0 | 0
|  | 30 | 4 |  | 3 | 12 |  | 12 | 1.05 |  |  | L | 1.05 | 1.05 | 0 | 0 | 0 | 0 | 0 | 0 | 12.6 | 0 | 0 | 0 | 0
|  | 31 | 4 |  | 26 | 104 |  | 6 | 0.81 |  |  | L | 0.81 | 0.81 | 0 | 0 | 0 | 84.24 | 0 | 0 | 0 | 0 | 0 | 0 | 0
P15 | Pout1(Axe 6,13-Fil A') | [11 empty] | 0 | 0 | 0 | 0 | 0 | 0 | 0 | 0 | 0 | 0 | 0 | 0 | 0
|  | 1 | 2 |  | 3 | 6 |  | 12 | 1.09 |  |  | L | 1.09 | 1.09 | 0 | 0 | 0 | 0 | 0 | 0 | 6.54 | 0 | 0 | 0 | 0
|  | 2 | 2 |  | 3 | 6 |  | 12 | 2.85 |  |  | L | 2.85 | 2.85 | 0 | 0 | 0 | 0 | 0 | 0 | 17.1 | 0 | 0 | 0 | 0
|  | 3 | 2 |  | 42 | 84 |  | 6 | 1.18 |  |  | L | 1.18 | 1.18 | 0 | 0 | 0 | 99.12 | 0 | 0 | 0 | 0 | 0 | 0 | 0
|  | 4 | 2 |  | 3 | 6 |  | 12 | 4.75 |  |  | L | 4.75 | 4.75 | 0 | 0 | 0 | 0 | 0 | 0 | 28.5 | 0 | 0 | 0 | 0
|  | 5 | 2 |  | 3 | 6 |  | 12 | 4.3 |  |  | L | 4.3 | 4.3 | 0 | 0 | 0 | 0 | 0 | 0 | 25.8 | 0 | 0 | 0 | 0
|  | 6 | 2 |  | 3 | 6 |  | 10 | 4.34 |  |  | L | 4.34 | 4.34 | 0 | 0 | 0 | 0 | 0 | 26.04 | 0 | 0 | 0 | 0 | 0
|  | 7 | 2 |  | 42 | 84 |  | 6 | 0.81 |  |  | L | 0.81 | 0.81 | 0 | 0 | 0 | 68.04 | 0 | 0 | 0 | 0 | 0 | 0 | 0
P16 | Pout1(Axe 6,13-Fil A') | [11 empty] | 0 | 0 | 0 | 0 | 0 | 0 | 0 | 0 | 0 | 0 | 0 | 0 | 0
|  | 8 | 2 |  | 42 | 84 |  | 6 | 1.18 |  |  | L | 1.18 | 1.18 | 0 | 0 | 0 | 99.12 | 0 | 0 | 0 | 0 | 0 | 0 | 0
|  | 9 | 2 |  | 3 | 6 |  | 12 | 1.09 |  |  | L | 1.09 | 1.09 | 0 | 0 | 0 | 0 | 0 | 0 | 6.54 | 0 | 0 | 0 | 0
|  | 10 | 2 |  | 3 | 6 |  | 12 | 4.75 |  |  | L | 4.75 | 4.75 | 0 | 0 | 0 | 0 | 0 | 0 | 28.5 | 0 | 0 | 0 | 0
|  | 11 | 2 |  | 3 | 6 |  | 12 | 4.3 |  |  | L | 4.3 | 4.3 | 0 | 0 | 0 | 0 | 0 | 0 | 25.8 | 0 | 0 | 0 | 0
|  | 12 | 2 |  | 3 | 6 |  | 10 | 4.34 |  |  | L | 4.34 | 4.34 | 0 | 0 | 0 | 0 | 0 | 26.04 | 0 | 0 | 0 | 0 | 0
|  | 13 | 2 |  | 42 | 84 |  | 6 | 0.81 |  |  | L | 0.81 | 0.81 | 0 | 0 | 0 | 68.04 | 0 | 0 | 0 | 0 | 0 | 0 | 0
P17 | Pout1(Axe 6,13-Fil A') | [11 empty] | 0 | 0 | 0 | 0 | 0 | 0 | 0 | 0 | 0 | 0 | 0 | 0 | 0
|  | 1 | 2 |  | 3 | 6 |  | 12 | 5.16 |  |  | L | 5.16 | 5.16 | 0 | 0 | 0 | 0 | 0 | 0 | 30.96 | 0 | 0 | 0 | 0
|  | 2 | 2 |  | 3 | 6 |  | 12 | 4.75 |  |  | L | 4.75 | 4.75 | 0 | 0 | 0 | 0 | 0 | 0 | 28.5 | 0 | 0 | 0 | 0
|  | 3 | 2 |  | 3 | 6 |  | 12 | 4.27 |  |  | L | 4.27 | 4.27 | 0 | 0 | 0 | 0 | 0 | 0 | 25.62 | 0 | 0 | 0 | 0
|  | 4 | 2 |  | 34 | 68 |  | 6 | 0.48 |  |  | L | 0.48 | 0.48 | 0 | 0 | 0 | 32.64 | 0 | 0 | 0 | 0 | 0 | 0 | 0
|  | 5 | 2 |  | 34 | 68 |  | 6 | 1.1 |  |  | L | 1.1 | 1.1 | 0 | 0 | 0 | 74.8 | 0 | 0 | 0 | 0 | 0 | 0 | 0
P18 | Pout1(Axe 6,13-Fil A') | [11 empty] | 0 | 0 | 0 | 0 | 0 | 0 | 0 | 0 | 0 | 0 | 0 | 0 | 0
|  | 1 | 2 |  | 3 | 6 |  | 14 | 4.59 |  |  | L | 4.59 | 4.59 | 0 | 0 | 0 | 0 | 0 | 0 | 0 | 27.54 | 0 | 0 | 0
|  | 2 | 2 |  | 3 | 6 |  | 14 | 6.5 |  |  | L | 6.5 | 6.5 | 0 | 0 | 0 | 0 | 0 | 0 | 0 | 39 | 0 | 0 | 0
|  | 3 | 2 |  | 57 | 114 |  | 6 | 1.57 |  |  | L | 1.57 | 1.57 | 0 | 0 | 0 | 178.98 | 0 | 0 | 0 | 0 | 0 | 0 | 0
|  | 4 | 2 |  | 3 | 6 |  | 12 | 7.23 |  |  | L | 7.23 | 7.23 | 0 | 0 | 0 | 0 | 0 | 0 | 43.38 | 0 | 0 | 0 | 0
|  | 5 | 2 |  | 3 | 6 |  | 12 | 6.72 |  |  | L | 6.72 | 6.72 | 0 | 0 | 0 | 0 | 0 | 0 | 40.32 | 0 | 0 | 0 | 0
|  | 6 | 2 |  | 57 | 114 |  | 6 | 0.7 |  |  | L | 0.7 | 0.7 | 0 | 0 | 0 | 79.8 | 0 | 0 | 0 | 0 | 0 | 0 | 0
|  | 7 | 2 |  | 3 | 6 |  | 10 | 6.62 |  |  | L | 6.62 | 6.62 | 0 | 0 | 0 | 0 | 0 | 39.72 | 0 | 0 | 0 | 0 | 0
|  | 8 | 2 |  | 16 | 32 |  | 6 | 0.43 |  |  | L | 0.43 | 0.43 | 0 | 0 | 0 | 13.76 | 0 | 0 | 0 | 0 | 0 | 0 | 0
|  | 9 | 2 |  | 2 | 4 |  | 10 | 6.42 |  |  | L | 6.42 | 6.42 | 0 | 0 | 0 | 0 | 0 | 25.68 | 0 | 0 | 0 | 0 | 0
P19 | Pout1(Axe 6,13-Fil A') | [11 empty] | 0 | 0 | 0 | 0 | 0 | 0 | 0 | 0 | 0 | 0 | 0 | 0 | 0
|  | 10 | 2 |  | 30 | 60 |  | 6 | 0.5 |  |  | L | 0.5 | 0.5 | 0 | 0 | 0 | 30 | 0 | 0 | 0 | 0 | 0 | 0 | 0
|  | 11 | 2 |  | 3 | 6 |  | 12 | 3.18 |  |  | L | 3.18 | 3.18 | 0 | 0 | 0 | 0 | 0 | 0 | 19.08 | 0 | 0 | 0 | 0
|  | 12 | 2 |  | 3 | 6 |  | 12 | 2.77 |  |  | L | 2.77 | 2.77 | 0 | 0 | 0 | 0 | 0 | 0 | 16.62 | 0 | 0 | 0 | 0
|  | 13 | 2 |  | 3 | 6 |  | 10 | 2.87 |  |  | L | 2.87 | 2.87 | 0 | 0 | 0 | 0 | 0 | 17.22 | 0 | 0 | 0 | 0 | 0
|  | 14 | 2 |  | 30 | 60 |  | 6 | 1.17 |  |  | L | 1.17 | 1.17 | 0 | 0 | 0 | 70.2 | 0 | 0 | 0 | 0 | 0 | 0 | 0
P20 | Pout1(Axe 6,13-Fil A') | [11 empty] | 0 | 0 | 0 | 0 | 0 | 0 | 0 | 0 | 0 | 0 | 0 | 0 | 0
|  | 15 | 2 |  | 57 | 114 |  | 6 | 0.7 |  |  | L | 0.7 | 0.7 | 0 | 0 | 0 | 79.8 | 0 | 0 | 0 | 0 | 0 | 0 | 0
|  | 16 | 2 |  | 3 | 6 |  | 14 | 6.5 |  |  | L | 6.5 | 6.5 | 0 | 0 | 0 | 0 | 0 | 0 | 0 | 39 | 0 | 0 | 0
|  | 17 | 2 |  | 3 | 6 |  | 14 | 4.59 |  |  | L | 4.59 | 4.59 | 0 | 0 | 0 | 0 | 0 | 0 | 0 | 27.54 | 0 | 0 | 0
|  | 18 | 2 |  | 3 | 6 |  | 12 | 7.23 |  |  | L | 7.23 | 7.23 | 0 | 0 | 0 | 0 | 0 | 0 | 43.38 | 0 | 0 | 0 | 0
|  | 19 | 2 |  | 3 | 6 |  | 12 | 6.72 |  |  | L | 6.72 | 6.72 | 0 | 0 | 0 | 0 | 0 | 0 | 40.32 | 0 | 0 | 0 | 0
|  | 20 | 2 |  | 3 | 6 |  | 10 | 6.62 |  |  | L | 6.62 | 6.62 | 0 | 0 | 0 | 0 | 0 | 39.72 | 0 | 0 | 0 | 0 | 0
|  | 21 | 2 |  | 57 | 114 |  | 6 | 1.57 |  |  | L | 1.57 | 1.57 | 0 | 0 | 0 | 178.98 | 0 | 0 | 0 | 0 | 0 | 0 | 0
|  | 22 | 2 |  | 2 | 4 |  | 10 | 6.42 |  |  | L | 6.42 | 6.42 | 0 | 0 | 0 | 0 | 0 | 25.68 | 0 | 0 | 0 | 0 | 0
|  | 23 | 2 |  | 16 | 32 |  | 6 | 0.43 |  |  | L | 0.43 | 0.43 | 0 | 0 | 0 | 13.76 | 0 | 0 | 0 | 0 | 0 | 0 | 0
P21 | Pout1(Axe 6,13-Fil A') | [11 empty] | 0 | 0 | 0 | 0 | 0 | 0 | 0 | 0 | 0 | 0 | 0 | 0 | 0
|  | 1 | 4 |  | 3 | 12 |  | 14 | 7.32 |  |  | L | 7.32 | 7.32 | 0 | 0 | 0 | 0 | 0 | 0 | 0 | 87.84 | 0 | 0 | 0
|  | 2 | 4 |  | 9 | 36 |  | 16 | 7.38 |  |  | L | 7.38 | 7.38 | 0 | 0 | 0 | 0 | 0 | 0 | 0 | 0 | 265.68 | 0 | 0
|  | 3 | 4 |  | 43 | 172 |  | 6 | 0.8 |  |  | L | 0.8 | 0.8 | 0 | 0 | 0 | 137.6 | 0 | 0 | 0 | 0 | 0 | 0 | 0
|  | 4 | 4 |  | 43 | 172 |  | 6 | 1.78 |  |  | L | 1.78 | 1.78 | 0 | 0 | 0 | 306.16 | 0 | 0 | 0 | 0 | 0 | 0 | 0
|  | 5 | 4 |  | 4 | 16 |  | 8 | 6.42 |  |  | L | 6.42 | 6.42 | 0 | 0 | 0 | 0 | 102.72 | 0 | 0 | 0 | 0 | 0 | 0
|  | 6 | 4 |  | 32 | 128 |  | 6 | 0.43 |  |  | L | 0.43 | 0.43 | 0 | 0 | 0 | 55.04 | 0 | 0 | 0 | 0 | 0 | 0 | 0
P22 | Pout1(Axe 6,13-Fil A') | [11 empty] | 0 | 0 | 0 | 0 | 0 | 0 | 0 | 0 | 0 | 0 | 0 | 0 | 0
|  | 1 | 4 |  | 3 | 12 |  | 12 | 3.35 |  |  | L | 3.35 | 3.35 | 0 | 0 | 0 | 0 | 0 | 0 | 40.2 | 0 | 0 | 0 | 0
|  | 2 | 4 |  | 3 | 12 |  | 16 | 4.35 |  |  | L | 4.35 | 4.35 | 0 | 0 | 0 | 0 | 0 | 0 | 0 | 0 | 52.2 | 0 | 0
|  | 3 | 4 |  | 47 | 188 |  | 6 | 1.17 |  |  | L | 1.17 | 1.17 | 0 | 0 | 0 | 219.96 | 0 | 0 | 0 | 0 | 0 | 0 | 0
|  | 4 | 4 |  | 3 | 12 |  | 12 | 4.92 |  |  | L | 4.92 | 4.92 | 0 | 0 | 0 | 0 | 0 | 0 | 59.04 | 0 | 0 | 0 | 0
|  | 5 | 4 |  | 3 | 12 |  | 12 | 3.11 |  |  | L | 3.11 | 3.11 | 0 | 0 | 0 | 0 | 0 | 0 | 37.32 | 0 | 0 | 0 | 0
|  | 6 | 4 |  | 3 | 12 |  | 8 | 5.03 |  |  | L | 5.03 | 5.03 | 0 | 0 | 0 | 0 | 60.36 | 0 | 0 | 0 | 0 | 0 | 0
|  | 7 | 4 |  | 47 | 188 |  | 6 | 0.5 |  |  | L | 0.5 | 0.5 | 0 | 0 | 0 | 94 | 0 | 0 | 0 | 0 | 0 | 0 | 0
P23 | Pout1(Axe 6,13-Fil A') | [11 empty] | 0 | 0 | 0 | 0 | 0 | 0 | 0 | 0 | 0 | 0 | 0 | 0 | 0
|  | 8 | 4 |  | 3 | 12 |  | 12 | 2.52 |  |  | L | 2.52 | 2.52 | 0 | 0 | 0 | 0 | 0 | 0 | 30.24 | 0 | 0 | 0 | 0
|  | 9 | 4 |  | 3 | 12 |  | 12 | 3.33 |  |  | L | 3.33 | 3.33 | 0 | 0 | 0 | 0 | 0 | 0 | 39.96 | 0 | 0 | 0 | 0
|  | 10 | 4 |  | 3 | 12 |  | 12 | 2.55 |  |  | L | 2.55 | 2.55 | 0 | 0 | 0 | 0 | 0 | 0 | 30.6 | 0 | 0 | 0 | 0
|  | 11 | 4 |  | 3 | 12 |  | 8 | 2.85 |  |  | L | 2.85 | 2.85 | 0 | 0 | 0 | 0 | 34.2 | 0 | 0 | 0 | 0 | 0 | 0
|  | 12 | 4 |  | 36 | 144 |  | 6 | 0.5 |  |  | L | 0.5 | 0.5 | 0 | 0 | 0 | 72 | 0 | 0 | 0 | 0 | 0 | 0 | 0
|  | 13 | 4 |  | 36 | 144 |  | 6 | 1.17 |  |  | L | 1.17 | 1.17 | 0 | 0 | 0 | 168.48 | 0 | 0 | 0 | 0 | 0 | 0 | 0
P24 | Pout1(Axe 6,13-Fil A') | [11 empty] | 0 | 0 | 0 | 0 | 0 | 0 | 0 | 0 | 0 | 0 | 0 | 0 | 0
|  | 1 | 4 |  | 3 | 12 |  | 14 | 6.77 |  |  | L | 6.77 | 6.77 | 0 | 0 | 0 | 0 | 0 | 0 | 0 | 81.24 | 0 | 0 | 0
|  | 2 | 4 |  | 9 | 36 |  | 20 | 7 |  |  | L | 7 | 7 | 0 | 0 | 0 | 0 | 0 | 0 | 0 | 0 | 0 | 252 | 0
|  | 3 | 4 |  | 38 | 152 |  | 6 | 0.68 |  |  | L | 0.68 | 0.68 | 0 | 0 | 0 | 103.36 | 0 | 0 | 0 | 0 | 0 | 0 | 0
|  | 4 | 4 |  | 38 | 152 |  | 6 | 1.5 |  |  | L | 1.5 | 1.5 | 0 | 0 | 0 | 228 | 0 | 0 | 0 | 0 | 0 | 0 | 0
|  | 5 | 4 |  | 2 | 8 |  | 8 | 5.98 |  |  | L | 5.98 | 5.98 | 0 | 0 | 0 | 0 | 47.84 | 0 | 0 | 0 | 0 | 0 | 0
|  | 6 | 4 |  | 14 | 56 |  | 6 | 0.41 |  |  | L | 0.41 | 0.41 | 0 | 0 | 0 | 22.96 | 0 | 0 | 0 | 0 | 0 | 0 | 0
P25 | Pout1(Axe 6,13-Fil A') | [11 empty] | 0 | 0 | 0 | 0 | 0 | 0 | 0 | 0 | 0 | 0 | 0 | 0 | 0
|  | 1 | 4 |  | 3 | 12 |  | 14 | 7.77 |  |  | L | 7.77 | 7.77 | 0 | 0 | 0 | 0 | 0 | 0 | 0 | 93.24 | 0 | 0 | 0
|  | 2 | 4 |  | 12 | 48 |  | 20 | 7.74 |  |  | L | 7.74 | 7.74 | 0 | 0 | 0 | 0 | 0 | 0 | 0 | 0 | 0 | 371.52 | 0
|  | 3 | 4 |  | 49 | 196 |  | 6 | 0.78 |  |  | L | 0.78 | 0.78 | 0 | 0 | 0 | 152.88 | 0 | 0 | 0 | 0 | 0 | 0 | 0
|  | 4 | 4 |  | 49 | 196 |  | 6 | 1.69 |  |  | L | 1.69 | 1.69 | 0 | 0 | 0 | 331.24 | 0 | 0 | 0 | 0 | 0 | 0 | 0
|  | 5 | 4 |  | 4 | 16 |  | 8 | 6.98 |  |  | L | 6.98 | 6.98 | 0 | 0 | 0 | 0 | 111.68 | 0 | 0 | 0 | 0 | 0 | 0
|  | 6 | 4 |  | 30 | 120 |  | 6 | 0.41 |  |  | L | 0.41 | 0.41 | 0 | 0 | 0 | 49.2 | 0 | 0 | 0 | 0 | 0 | 0 | 0
P26 | Pout1(Axe 6,13-Fil A') | [11 empty] | 0 | 0 | 0 | 0 | 0 | 0 | 0 | 0 | 0 | 0 | 0 | 0 | 0
|  | 1 | 2 |  | 3 | 6 |  | 12 | 3.2 |  |  | L | 3.2 | 3.2 | 0 | 0 | 0 | 0 | 0 | 0 | 19.2 | 0 | 0 | 0 | 0
|  | 2 | 2 |  | 49 | 98 |  | 6 | 0.55 |  |  | L | 0.55 | 0.55 | 0 | 0 | 0 | 53.9 | 0 | 0 | 0 | 0 | 0 | 0 | 0
|  | 3 | 2 |  | 3 | 6 |  | 12 | 5.02 |  |  | L | 5.02 | 5.02 | 0 | 0 | 0 | 0 | 0 | 0 | 30.12 | 0 | 0 | 0 | 0
|  | 4 | 2 |  | 3 | 6 |  | 12 | 2.13 |  |  | L | 2.13 | 2.13 | 0 | 0 | 0 | 0 | 0 | 0 | 12.78 | 0 | 0 | 0 | 0
|  | 5 | 2 |  | 3 | 6 |  | 8 | 4.35 |  |  | L | 4.35 | 4.35 | 0 | 0 | 0 | 0 | 26.1 | 0 | 0 | 0 | 0 | 0 | 0
|  | 6 | 2 |  | 49 | 98 |  | 6 | 1.27 |  |  | L | 1.27 | 1.27 | 0 | 0 | 0 | 124.46 | 0 | 0 | 0 | 0 | 0 | 0 | 0
P27 | Pout1(Axe 6,13-Fil A') | [11 empty] | 0 | 0 | 0 | 0 | 0 | 0 | 0 | 0 | 0 | 0 | 0 | 0 | 0
|  | 7 | 2 |  | 49 | 98 |  | 6 | 0.55 |  |  | L | 0.55 | 0.55 | 0 | 0 | 0 | 53.9 | 0 | 0 | 0 | 0 | 0 | 0 | 0
|  | 8 | 2 |  | 3 | 6 |  | 16 | 5.33 |  |  | L | 5.33 | 5.33 | 0 | 0 | 0 | 0 | 0 | 0 | 0 | 0 | 31.98 | 0 | 0
|  | 9 | 2 |  | 3 | 6 |  | 12 | 3.35 |  |  | L | 3.35 | 3.35 | 0 | 0 | 0 | 0 | 0 | 0 | 20.1 | 0 | 0 | 0 | 0
|  | 10 | 2 |  | 3 | 6 |  | 12 | 5.17 |  |  | L | 5.17 | 5.17 | 0 | 0 | 0 | 0 | 0 | 0 | 31.02 | 0 | 0 | 0 | 0
|  | 11 | 2 |  | 3 | 6 |  | 12 | 2.29 |  |  | L | 2.29 | 2.29 | 0 | 0 | 0 | 0 | 0 | 0 | 13.74 | 0 | 0 | 0 | 0
|  | 12 | 2 |  | 3 | 6 |  | 8 | 4.5 |  |  | L | 4.5 | 4.5 | 0 | 0 | 0 | 0 | 27 | 0 | 0 | 0 | 0 | 0 | 0
|  | 13 | 2 |  | 49 | 98 |  | 6 | 1.27 |  |  | L | 1.27 | 1.27 | 0 | 0 | 0 | 124.46 | 0 | 0 | 0 | 0 | 0 | 0 | 0
P28 | Pout1(Axe 6,13-Fil A') | [11 empty] | 0 | 0 | 0 | 0 | 0 | 0 | 0 | 0 | 0 | 0 | 0 | 0 | 0
|  | 1 | 4 |  | 6 | 24 |  | 12 | 5.32 |  |  | L | 5.32 | 5.32 | 0 | 0 | 0 | 0 | 0 | 0 | 127.68 | 0 | 0 | 0 | 0
|  | 2 | 4 |  | 3 | 12 |  | 12 | 4.73 |  |  | L | 4.73 | 4.73 | 0 | 0 | 0 | 0 | 0 | 0 | 56.76 | 0 | 0 | 0 | 0
|  | 3 | 4 |  | 35 | 140 |  | 6 | 0.48 |  |  | L | 0.48 | 0.48 | 0 | 0 | 0 | 67.2 | 0 | 0 | 0 | 0 | 0 | 0 | 0
|  | 4 | 4 |  | 35 | 140 |  | 6 | 1.1 |  |  | L | 1.1 | 1.1 | 0 | 0 | 0 | 154 | 0 | 0 | 0 | 0 | 0 | 0 | 0
P29 | Pout1(Axe 6,13-Fil A') | [11 empty] | 0 | 0 | 0 | 0 | 0 | 0 | 0 | 0 | 0 | 0 | 0 | 0 | 0
|  | 1 | 2 |  | 3 | 6 |  | 12 | 3.27 |  |  | L | 3.27 | 3.27 | 0 | 0 | 0 | 0 | 0 | 0 | 19.62 | 0 | 0 | 0 | 0
|  | 2 | 2 |  | 3 | 6 |  | 16 | 5.31 |  |  | L | 5.31 | 5.31 | 0 | 0 | 0 | 0 | 0 | 0 | 0 | 0 | 31.86 | 0 | 0
|  | 3 | 2 |  | 48 | 96 |  | 6 | 0.5 |  |  | L | 0.5 | 0.5 | 0 | 0 | 0 | 48 | 0 | 0 | 0 | 0 | 0 | 0 | 0
|  | 4 | 2 |  | 3 | 6 |  | 12 | 5.08 |  |  | L | 5.08 | 5.08 | 0 | 0 | 0 | 0 | 0 | 0 | 30.48 | 0 | 0 | 0 | 0
|  | 5 | 2 |  | 3 | 6 |  | 12 | 2.35 |  |  | L | 2.35 | 2.35 | 0 | 0 | 0 | 0 | 0 | 0 | 14.1 | 0 | 0 | 0 | 0
|  | 6 | 2 |  | 3 | 6 |  | 8 | 4.35 |  |  | L | 4.35 | 4.35 | 0 | 0 | 0 | 0 | 26.1 | 0 | 0 | 0 | 0 | 0 | 0
|  | 7 | 2 |  | 48 | 96 |  | 6 | 1.17 |  |  | L | 1.17 | 1.17 | 0 | 0 | 0 | 112.32 | 0 | 0 | 0 | 0 | 0 | 0 | 0
P30 | Pout1(Axe 6,13-Fil A') | [11 empty] | 0 | 0 | 0 | 0 | 0 | 0 | 0 | 0 | 0 | 0 | 0 | 0 | 0
|  | 8 | 2 |  | 48 | 96 |  | 6 | 0.5 |  |  | L | 0.5 | 0.5 | 0 | 0 | 0 | 48 | 0 | 0 | 0 | 0 | 0 | 0 | 0
|  | 9 | 2 |  | 3 | 6 |  | 12 | 3.27 |  |  | L | 3.27 | 3.27 | 0 | 0 | 0 | 0 | 0 | 0 | 19.62 | 0 | 0 | 0 | 0
|  | 10 | 2 |  | 3 | 6 |  | 12 | 5.08 |  |  | L | 5.08 | 5.08 | 0 | 0 | 0 | 0 | 0 | 0 | 30.48 | 0 | 0 | 0 | 0
|  | 11 | 2 |  | 3 | 6 |  | 12 | 2.35 |  |  | L | 2.35 | 2.35 | 0 | 0 | 0 | 0 | 0 | 0 | 14.1 | 0 | 0 | 0 | 0
|  | 12 | 2 |  | 3 | 6 |  | 8 | 4.35 |  |  | L | 4.35 | 4.35 | 0 | 0 | 0 | 0 | 26.1 | 0 | 0 | 0 | 0 | 0 | 0
|  | 13 | 2 |  | 48 | 96 |  | 6 | 1.17 |  |  | L | 1.17 | 1.17 | 0 | 0 | 0 | 112.32 | 0 | 0 | 0 | 0 | 0 | 0 | 0
P31 | Pout1(Axe 6,13-Fil A') | [11 empty] | 0 | 0 | 0 | 0 | 0 | 0 | 0 | 0 | 0 | 0 | 0 | 0 | 0
|  | 1 | 2 |  | 6 | 12 |  | 12 | 2.96 |  |  | L | 2.96 | 2.96 | 0 | 0 | 0 | 0 | 0 | 0 | 35.52 | 0 | 0 | 0 | 0
|  | 2 | 2 |  | 3 | 6 |  | 12 | 2.42 |  |  | L | 2.42 | 2.42 | 0 | 0 | 0 | 0 | 0 | 0 | 14.52 | 0 | 0 | 0 | 0
|  | 3 | 2 |  | 21 | 42 |  | 6 | 0.48 |  |  | L | 0.48 | 0.48 | 0 | 0 | 0 | 20.16 | 0 | 0 | 0 | 0 | 0 | 0 | 0
|  | 4 | 2 |  | 21 | 42 |  | 6 | 1.1 |  |  | L | 1.1 | 1.1 | 0 | 0 | 0 | 46.2 | 0 | 0 | 0 | 0 | 0 | 0 | 0
P1a | Pout1(Axe 6,13-Fil A') | [11 empty] | 0 | 0 | 0 | 0 | 0 | 0 | 0 | 0 | 0 | 0 | 0 | 0 | 0
|  | 1 | 2 |  | 3 | 6 |  | 14 | 5.1 |  |  | L | 5.1 | 5.1 | 0 | 0 | 0 | 0 | 0 | 0 | 0 | 30.6 | 0 | 0 | 0
|  | 2 | 2 |  | 3 | 6 |  | 12 | 5.01 |  |  | L | 5.01 | 5.01 | 0 | 0 | 0 | 0 | 0 | 0 | 30.06 | 0 | 0 | 0 | 0
|  | 3 | 2 |  | 3 | 6 |  | 12 | 4.91 |  |  | L | 4.91 | 4.91 | 0 | 0 | 0 | 0 | 0 | 0 | 29.46 | 0 | 0 | 0 | 0
|  | 4 | 2 |  | 39 | 78 |  | 6 | 0.73 |  |  | L | 0.73 | 0.73 | 0 | 0 | 0 | 56.94 | 0 | 0 | 0 | 0 | 0 | 0 | 0
|  | 5 | 2 |  | 39 | 78 |  | 6 | 1.59 |  |  | L | 1.59 | 1.59 | 0 | 0 | 0 | 124.02 | 0 | 0 | 0 | 0 | 0 | 0 | 0
|  | 6 | 2 |  | 2 | 4 |  | 8 | 4.38 |  |  | L | 4.38 | 4.38 | 0 | 0 | 0 | 0 | 17.52 | 0 | 0 | 0 | 0 | 0 | 0
|  | 7 | 2 |  | 11 | 22 |  | 6 | 0.41 |  |  | L | 0.41 | 0.41 | 0 | 0 | 0 | 9.02 | 0 | 0 | 0 | 0 | 0 | 0 | 0
P8a | Pout1(Axe 6,13-Fil A') | [11 empty] | 0 | 0 | 0 | 0 | 0 | 0 | 0 | 0 | 0 | 0 | 0 | 0 | 0
|  | 1 | 4 |  | 6 | 24 |  | 12 | 3.01 |  |  | L | 3.01 | 3.01 | 0 | 0 | 0 | 0 | 0 | 0 | 72.24 | 0 | 0 | 0 | 0
|  | 2 | 4 |  | 3 | 12 |  | 12 | 2.42 |  |  | L | 2.42 | 2.42 | 0 | 0 | 0 | 0 | 0 | 0 | 29.04 | 0 | 0 | 0 | 0
|  | 3 | 4 |  | 21 | 84 |  | 6 | 0.48 |  |  | L | 0.48 | 0.48 | 0 | 0 | 0 | 40.32 | 0 | 0 | 0 | 0 | 0 | 0 | 0
|  | 4 | 4 |  | 21 | 84 |  | 6 | 1.1 |  |  | L | 1.1 | 1.1 | 0 | 0 | 0 | 92.4 | 0 | 0 | 0 | 0 | 0 | 0 | 0
Bandes noyées
PH RDC
BN Axe C/4-5 | [12 empty] | 0 | 0 | 0 | 0 | 0 | 0 | 0 | 0 | 0 | 0 | 0 | 0 | 0
|  | Barre long sup | 1 |  | 3 | 3 |  | 12 | 4.28 |  |  | 2C | 4.652 | 0 | 0 | 0 | 0 | 0 | 0 | 0 | 13.956 | 0 | 0 | 0 | 0
|  | Barre long inf | 1 |  | 3 | 3 |  | 12 | 4.28 |  |  | 2C | 4.652 | 0 | 0 | 0 | 0 | 0 | 0 | 0 | 13.956 | 0 | 0 | 0 | 0
|  | Cadre | 1 |  | 32.25 | 32.25 |  | 6 |  | 0.25 | 0.3 | Cd | 0.983 | 0 | 0 | 0 | 0 | 31.7018 | 0 | 0 | 0 | 0 | 0 | 0 | 0
|  | Epingle | 1 |  | 32.25 | 32.25 |  | 6 |  |  | 0.25 | Ep | 0.322 | 0 | 0 | 0 | 0 | 10.3845 | 0 | 0 | 0 | 0 | 0 | 0 | 0
BN Axe C/6-7 | [12 empty] | 0 | 0 | 0 | 0 | 0 | 0 | 0 | 0 | 0 | 0 | 0 | 0 | 0
|  | Barre long sup | 1 |  | 3 | 3 |  | 12 | 4.28 |  |  | 2C | 4.652 | 0 | 0 | 0 | 0 | 0 | 0 | 0 | 13.956 | 0 | 0 | 0 | 0
|  | Barre long inf | 1 |  | 3 | 3 |  | 12 | 4.28 |  |  | 2C | 4.652 | 0 | 0 | 0 | 0 | 0 | 0 | 0 | 13.956 | 0 | 0 | 0 | 0
|  | Cadre | 1 |  | 32.25 | 32.25 |  | 6 |  | 0.25 | 0.3 | Cd | 0.983 | 0 | 0 | 0 | 0 | 31.7018 | 0 | 0 | 0 | 0 | 0 | 0 | 0
|  | Epingle | 1 |  | 32.25 | 32.25 |  | 6 |  |  | 0.25 | Ep | 0.322 | 0 | 0 | 0 | 0 | 10.3845 | 0 | 0 | 0 | 0 | 0 | 0 | 0
BN Axe C/7-8 | [12 empty] | 0 | 0 | 0 | 0 | 0 | 0 | 0 | 0 | 0 | 0 | 0 | 0 | 0
|  | Barre long sup | 1 |  | 3 | 3 |  | 12 | 4.28 |  |  | 2C | 4.652 | 0 | 0 | 0 | 0 | 0 | 0 | 0 | 13.956 | 0 | 0 | 0 | 0
|  | Barre long inf | 1 |  | 3 | 3 |  | 12 | 4.28 |  |  | 2C | 4.652 | 0 | 0 | 0 | 0 | 0 | 0 | 0 | 13.956 | 0 | 0 | 0 | 0
|  | Cadre | 1 |  | 32.25 | 32.25 |  | 6 |  | 0.25 | 0.3 | Cd | 0.983 | 0 | 0 | 0 | 0 | 31.7018 | 0 | 0 | 0 | 0 | 0 | 0 | 0
|  | Epingle | 1 |  | 32.25 | 32.25 |  | 6 |  |  | 0.25 | Ep | 0.322 | 0 | 0 | 0 | 0 | 10.3845 | 0 | 0 | 0 | 0 | 0 | 0 | 0
BN Axe C/9-10 | [12 empty] | 0 | 0 | 0 | 0 | 0 | 0 | 0 | 0 | 0 | 0 | 0 | 0 | 0
|  | Barre long sup | 1 |  | 3 | 3 |  | 12 | 4.28 |  |  | 2C | 4.652 | 0 | 0 | 0 | 0 | 0 | 0 | 0 | 13.956 | 0 | 0 | 0 | 0
|  | Barre long inf | 1 |  | 3 | 3 |  | 12 | 4.28 |  |  | 2C | 4.652 | 0 | 0 | 0 | 0 | 0 | 0 | 0 | 13.956 | 0 | 0 | 0 | 0
|  | Cadre | 1 |  | 32.25 | 32.25 |  | 6 |  | 0.25 | 0.3 | Cd | 0.983 | 0 | 0 | 0 | 0 | 31.7018 | 0 | 0 | 0 | 0 | 0 | 0 | 0
|  | Epingle | 1 |  | 32.25 | 32.25 |  | 6 |  |  | 0.25 | Ep | 0.322 | 0 | 0 | 0 | 0 | 10.3845 | 0 | 0 | 0 | 0 | 0 | 0 | 0
BN Axe C/10-11 | [12 empty] | 0 | 0 | 0 | 0 | 0 | 0 | 0 | 0 | 0 | 0 | 0 | 0 | 0
|  | Barre long sup | 1 |  | 3 | 3 |  | 12 | 4.28 |  |  | 2C | 4.652 | 0 | 0 | 0 | 0 | 0 | 0 | 0 | 13.956 | 0 | 0 | 0 | 0
|  | Barre long inf | 1 |  | 3 | 3 |  | 12 | 4.28 |  |  | 2C | 4.652 | 0 | 0 | 0 | 0 | 0 | 0 | 0 | 13.956 | 0 | 0 | 0 | 0
|  | Cadre | 1 |  | 32.25 | 32.25 |  | 6 |  | 0.25 | 0.3 | Cd | 0.983 | 0 | 0 | 0 | 0 | 31.7018 | 0 | 0 | 0 | 0 | 0 | 0 | 0
|  | Epingle | 1 |  | 32.25 | 32.25 |  | 6 |  |  | 0.25 | Ep | 0.322 | 0 | 0 | 0 | 0 | 10.3845 | 0 | 0 | 0 | 0 | 0 | 0 | 0
BN Axe C/12-13 | [12 empty] | 0 | 0 | 0 | 0 | 0 | 0 | 0 | 0 | 0 | 0 | 0 | 0 | 0
|  | Barre long sup | 1 |  | 3 | 3 |  | 12 | 4.28 |  |  | 2C | 4.652 | 0 | 0 | 0 | 0 | 0 | 0 | 0 | 13.956 | 0 | 0 | 0 | 0
|  | Barre long inf | 1 |  | 3 | 3 |  | 12 | 4.28 |  |  | 2C | 4.652 | 0 | 0 | 0 | 0 | 0 | 0 | 0 | 13.956 | 0 | 0 | 0 | 0
|  | Cadre | 1 |  | 32.25 | 32.25 |  | 6 |  | 0.25 | 0.3 | Cd | 0.983 | 0 | 0 | 0 | 0 | 31.7018 | 0 | 0 | 0 | 0 | 0 | 0 | 0
|  | Epingle | 1 |  | 32.25 | 32.25 |  | 6 |  |  | 0.25 | Ep | 0.322 | 0 | 0 | 0 | 0 | 10.3845 | 0 | 0 | 0 | 0 | 0 | 0 | 0
BN Axe E/1-3 | [12 empty] | 0 | 0 | 0 | 0 | 0 | 0 | 0 | 0 | 0 | 0 | 0 | 0 | 0
|  | Barre long sup | 1 |  | 6 | 6 |  | 16 | 7.09 |  |  | 2C | 7.606 | 0 | 0 | 0 | 0 | 0 | 0 | 0 | 0 | 0 | 45.636 | 0 | 0
|  | Barre long inf | 1 |  | 12 | 12 |  | 14 | 7.09 |  |  | 2C | 7.534 | 0 | 0 | 0 | 0 | 0 | 0 | 0 | 0 | 90.408 | 0 | 0 | 0
|  | Cadre | 1 |  | 49.8125 | 49.8125 |  | 6 |  | 0.3 | 0.7 | Cd | 1.883 | 0 | 0 | 0 | 0 | 93.7969 | 0 | 0 | 0 | 0 | 0 | 0 | 0
|  | Epingle | 1 |  | 49.8125 | 49.8125 |  | 6 |  |  | 0.3 | Ep | 0.372 | 0 | 0 | 0 | 0 | 18.5302 | 0 | 0 | 0 | 0 | 0 | 0 | 0
BN Axe E/14-16 | [12 empty] | 0 | 0 | 0 | 0 | 0 | 0 | 0 | 0 | 0 | 0 | 0 | 0 | 0
|  | Barre long sup | 1 |  | 6 | 6 |  | 16 | 7.09 |  |  | 2C | 7.606 | 0 | 0 | 0 | 0 | 0 | 0 | 0 | 0 | 0 | 45.636 | 0 | 0
|  | Barre long inf | 1 |  | 12 | 12 |  | 14 | 7.09 |  |  | 2C | 7.534 | 0 | 0 | 0 | 0 | 0 | 0 | 0 | 0 | 90.408 | 0 | 0 | 0
|  | Cadre | 1 |  | 49.8125 | 49.8125 |  | 6 |  | 0.3 | 0.7 | Cd | 1.883 | 0 | 0 | 0 | 0 | 93.7969 | 0 | 0 | 0 | 0 | 0 | 0 | 0
|  | Epingle | 1 |  | 49.8125 | 49.8125 |  | 6 |  |  | 0.3 | Ep | 0.372 | 0 | 0 | 0 | 0 | 18.5302 | 0 | 0 | 0 | 0 | 0 | 0 | 0
BN Axe G/4-5 | [12 empty] | 0 | 0 | 0 | 0 | 0 | 0 | 0 | 0 | 0 | 0 | 0 | 0 | 0
|  | Barre long sup | 1 |  | 3 | 3 |  | 12 | 4.28 |  |  | 2C | 4.652 | 0 | 0 | 0 | 0 | 0 | 0 | 0 | 13.956 | 0 | 0 | 0 | 0
|  | Barre long inf | 1 |  | 3 | 3 |  | 12 | 4.28 |  |  | 2C | 4.652 | 0 | 0 | 0 | 0 | 0 | 0 | 0 | 13.956 | 0 | 0 | 0 | 0
|  | Cadre | 1 |  | 32.25 | 32.25 |  | 6 |  | 0.25 | 0.3 | Cd | 0.983 | 0 | 0 | 0 | 0 | 31.7018 | 0 | 0 | 0 | 0 | 0 | 0 | 0
|  | Epingle | 1 |  | 32.25 | 32.25 |  | 6 |  |  | 0.25 | Ep | 0.322 | 0 | 0 | 0 | 0 | 10.3845 | 0 | 0 | 0 | 0 | 0 | 0 | 0
BN Axe G/6-7 | [12 empty] | 0 | 0 | 0 | 0 | 0 | 0 | 0 | 0 | 0 | 0 | 0 | 0 | 0
|  | Barre long sup | 1 |  | 3 | 3 |  | 12 | 4.28 |  |  | 2C | 4.652 | 0 | 0 | 0 | 0 | 0 | 0 | 0 | 13.956 | 0 | 0 | 0 | 0
|  | Barre long inf | 1 |  | 3 | 3 |  | 12 | 4.28 |  |  | 2C | 4.652 | 0 | 0 | 0 | 0 | 0 | 0 | 0 | 13.956 | 0 | 0 | 0 | 0
|  | Cadre | 1 |  | 32.25 | 32.25 |  | 6 |  | 0.25 | 0.3 | Cd | 0.983 | 0 | 0 | 0 | 0 | 31.7018 | 0 | 0 | 0 | 0 | 0 | 0 | 0
|  | Epingle | 1 |  | 32.25 | 32.25 |  | 6 |  |  | 0.25 | Ep | 0.322 | 0 | 0 | 0 | 0 | 10.3845 | 0 | 0 | 0 | 0 | 0 | 0 | 0
BN Axe G/7-8 | [12 empty] | 0 | 0 | 0 | 0 | 0 | 0 | 0 | 0 | 0 | 0 | 0 | 0 | 0
|  | Barre long sup | 1 |  | 3 | 3 |  | 12 | 4.28 |  |  | 2C | 4.652 | 0 | 0 | 0 | 0 | 0 | 0 | 0 | 13.956 | 0 | 0 | 0 | 0
|  | Barre long inf | 1 |  | 3 | 3 |  | 12 | 4.28 |  |  | 2C | 4.652 | 0 | 0 | 0 | 0 | 0 | 0 | 0 | 13.956 | 0 | 0 | 0 | 0
|  | Cadre | 1 |  | 32.25 | 32.25 |  | 6 |  | 0.25 | 0.3 | Cd | 0.983 | 0 | 0 | 0 | 0 | 31.7018 | 0 | 0 | 0 | 0 | 0 | 0 | 0
|  | Epingle | 1 |  | 32.25 | 32.25 |  | 6 |  |  | 0.25 | Ep | 0.322 | 0 | 0 | 0 | 0 | 10.3845 | 0 | 0 | 0 | 0 | 0 | 0 | 0
BN Axe G/9-10 | [12 empty] | 0 | 0 | 0 | 0 | 0 | 0 | 0 | 0 | 0 | 0 | 0 | 0 | 0
|  | Barre long sup | 1 |  | 3 | 3 |  | 12 | 4.28 |  |  | 2C | 4.652 | 0 | 0 | 0 | 0 | 0 | 0 | 0 | 13.956 | 0 | 0 | 0 | 0
|  | Barre long inf | 1 |  | 3 | 3 |  | 12 | 4.28 |  |  | 2C | 4.652 | 0 | 0 | 0 | 0 | 0 | 0 | 0 | 13.956 | 0 | 0 | 0 | 0
|  | Cadre | 1 |  | 32.25 | 32.25 |  | 6 |  | 0.25 | 0.3 | Cd | 0.983 | 0 | 0 | 0 | 0 | 31.7018 | 0 | 0 | 0 | 0 | 0 | 0 | 0
|  | Epingle | 1 |  | 32.25 | 32.25 |  | 6 |  |  | 0.25 | Ep | 0.322 | 0 | 0 | 0 | 0 | 10.3845 | 0 | 0 | 0 | 0 | 0 | 0 | 0
BN Axe G/10-11 | [12 empty] | 0 | 0 | 0 | 0 | 0 | 0 | 0 | 0 | 0 | 0 | 0 | 0 | 0
|  | Barre long sup | 1 |  | 3 | 3 |  | 12 | 4.28 |  |  | 2C | 4.652 | 0 | 0 | 0 | 0 | 0 | 0 | 0 | 13.956 | 0 | 0 | 0 | 0
|  | Barre long inf | 1 |  | 3 | 3 |  | 12 | 4.28 |  |  | 2C | 4.652 | 0 | 0 | 0 | 0 | 0 | 0 | 0 | 13.956 | 0 | 0 | 0 | 0
|  | Cadre | 1 |  | 32.25 | 32.25 |  | 6 |  | 0.25 | 0.3 | Cd | 0.983 | 0 | 0 | 0 | 0 | 31.7018 | 0 | 0 | 0 | 0 | 0 | 0 | 0
|  | Epingle | 1 |  | 32.25 | 32.25 |  | 6 |  |  | 0.25 | Ep | 0.322 | 0 | 0 | 0 | 0 | 10.3845 | 0 | 0 | 0 | 0 | 0 | 0 | 0
BN Axe G/12-13 | [12 empty] | 0 | 0 | 0 | 0 | 0 | 0 | 0 | 0 | 0 | 0 | 0 | 0 | 0
|  | Barre long sup | 1 |  | 3 | 3 |  | 12 | 4.28 |  |  | 2C | 4.652 | 0 | 0 | 0 | 0 | 0 | 0 | 0 | 13.956 | 0 | 0 | 0 | 0
|  | Barre long inf | 1 |  | 3 | 3 |  | 12 | 4.28 |  |  | 2C | 4.652 | 0 | 0 | 0 | 0 | 0 | 0 | 0 | 13.956 | 0 | 0 | 0 | 0
|  | Cadre | 1 |  | 32.25 | 32.25 |  | 6 |  | 0.25 | 0.3 | Cd | 0.983 | 0 | 0 | 0 | 0 | 31.7018 | 0 | 0 | 0 | 0 | 0 | 0 | 0
|  | Epingle | 1 |  | 32.25 | 32.25 |  | 6 |  |  | 0.25 | Ep | 0.322 | 0 | 0 | 0 | 0 | 10.3845 | 0 | 0 | 0 | 0 | 0 | 0 | 0
BN Axe D-F/4 | [12 empty] | 0 | 0 | 0 | 0 | 0 | 0 | 0 | 0 | 0 | 0 | 0 | 0 | 0
|  | Barre long sup | 1 |  | 3 | 3 |  | 12 | 2.78 |  |  | 2C | 3.152 | 0 | 0 | 0 | 0 | 0 | 0 | 0 | 9.456 | 0 | 0 | 0 | 0
|  | Barre long inf | 1 |  | 3 | 3 |  | 12 | 2.78 |  |  | 2C | 3.152 | 0 | 0 | 0 | 0 | 0 | 0 | 0 | 9.456 | 0 | 0 | 0 | 0
|  | Cadre | 1 |  | 22.875 | 22.875 |  | 6 |  | 0.2 | 0.3 | Cd | 0.883 | 0 | 0 | 0 | 0 | 20.1986 | 0 | 0 | 0 | 0 | 0 | 0 | 0
|  | Epingle | 1 |  | 22.875 | 22.875 |  | 6 |  |  | 0.2 | Ep | 0.272 | 0 | 0 | 0 | 0 | 6.222 | 0 | 0 | 0 | 0 | 0 | 0 | 0
BN Axe D-F/5 | [12 empty] | 0 | 0 | 0 | 0 | 0 | 0 | 0 | 0 | 0 | 0 | 0 | 0 | 0
|  | Barre long sup | 1 |  | 3 | 3 |  | 12 | 2.78 |  |  | 2C | 3.152 | 0 | 0 | 0 | 0 | 0 | 0 | 0 | 9.456 | 0 | 0 | 0 | 0
|  | Barre long inf | 1 |  | 3 | 3 |  | 12 | 2.78 |  |  | 2C | 3.152 | 0 | 0 | 0 | 0 | 0 | 0 | 0 | 9.456 | 0 | 0 | 0 | 0
|  | Cadre | 1 |  | 22.875 | 22.875 |  | 6 |  | 0.2 | 0.3 | Cd | 0.883 | 0 | 0 | 0 | 0 | 20.1986 | 0 | 0 | 0 | 0 | 0 | 0 | 0
|  | Epingle | 1 |  | 22.875 | 22.875 |  | 6 |  |  | 0.2 | Ep | 0.272 | 0 | 0 | 0 | 0 | 6.222 | 0 | 0 | 0 | 0 | 0 | 0 | 0
BN Axe D-F/6 | [12 empty] | 0 | 0 | 0 | 0 | 0 | 0 | 0 | 0 | 0 | 0 | 0 | 0 | 0
|  | Barre long sup | 1 |  | 3 | 3 |  | 12 | 2.78 |  |  | 2C | 3.152 | 0 | 0 | 0 | 0 | 0 | 0 | 0 | 9.456 | 0 | 0 | 0 | 0
|  | Barre long inf | 1 |  | 3 | 3 |  | 12 | 2.78 |  |  | 2C | 3.152 | 0 | 0 | 0 | 0 | 0 | 0 | 0 | 9.456 | 0 | 0 | 0 | 0
|  | Cadre | 1 |  | 22.875 | 22.875 |  | 6 |  | 0.2 | 0.3 | Cd | 0.883 | 0 | 0 | 0 | 0 | 20.1986 | 0 | 0 | 0 | 0 | 0 | 0 | 0
|  | Epingle | 1 |  | 22.875 | 22.875 |  | 6 |  |  | 0.2 | Ep | 0.272 | 0 | 0 | 0 | 0 | 6.222 | 0 | 0 | 0 | 0 | 0 | 0 | 0
BN Axe D-F/7 | [12 empty] | 0 | 0 | 0 | 0 | 0 | 0 | 0 | 0 | 0 | 0 | 0 | 0 | 0
|  | Barre long sup | 1 |  | 3 | 3 |  | 12 | 2.78 |  |  | 2C | 3.152 | 0 | 0 | 0 | 0 | 0 | 0 | 0 | 9.456 | 0 | 0 | 0 | 0
|  | Barre long inf | 1 |  | 3 | 3 |  | 12 | 2.78 |  |  | 2C | 3.152 | 0 | 0 | 0 | 0 | 0 | 0 | 0 | 9.456 | 0 | 0 | 0 | 0
|  | Cadre | 1 |  | 22.875 | 22.875 |  | 6 |  | 0.2 | 0.3 | Cd | 0.883 | 0 | 0 | 0 | 0 | 20.1986 | 0 | 0 | 0 | 0 | 0 | 0 | 0
|  | Epingle | 1 |  | 22.875 | 22.875 |  | 6 |  |  | 0.2 | Ep | 0.272 | 0 | 0 | 0 | 0 | 6.222 | 0 | 0 | 0 | 0 | 0 | 0 | 0
BN Axe D-F/10 | [12 empty] | 0 | 0 | 0 | 0 | 0 | 0 | 0 | 0 | 0 | 0 | 0 | 0 | 0
|  | Barre long sup | 1 |  | 3 | 3 |  | 12 | 2.78 |  |  | 2C | 3.152 | 0 | 0 | 0 | 0 | 0 | 0 | 0 | 9.456 | 0 | 0 | 0 | 0
|  | Barre long inf | 1 |  | 3 | 3 |  | 12 | 2.78 |  |  | 2C | 3.152 | 0 | 0 | 0 | 0 | 0 | 0 | 0 | 9.456 | 0 | 0 | 0 | 0
|  | Cadre | 1 |  | 22.875 | 22.875 |  | 6 |  | 0.2 | 0.3 | Cd | 0.883 | 0 | 0 | 0 | 0 | 20.1986 | 0 | 0 | 0 | 0 | 0 | 0 | 0
|  | Epingle | 1 |  | 22.875 | 22.875 |  | 6 |  |  | 0.2 | Ep | 0.272 | 0 | 0 | 0 | 0 | 6.222 | 0 | 0 | 0 | 0 | 0 | 0 | 0
BN Axe D-F/11 | [12 empty] | 0 | 0 | 0 | 0 | 0 | 0 | 0 | 0 | 0 | 0 | 0 | 0 | 0
|  | Barre long sup | 1 |  | 3 | 3 |  | 12 | 2.78 |  |  | 2C | 3.152 | 0 | 0 | 0 | 0 | 0 | 0 | 0 | 9.456 | 0 | 0 | 0 | 0
|  | Barre long inf | 1 |  | 3 | 3 |  | 12 | 2.78 |  |  | 2C | 3.152 | 0 | 0 | 0 | 0 | 0 | 0 | 0 | 9.456 | 0 | 0 | 0 | 0
|  | Cadre | 1 |  | 22.875 | 22.875 |  | 6 |  | 0.2 | 0.3 | Cd | 0.883 | 0 | 0 | 0 | 0 | 20.1986 | 0 | 0 | 0 | 0 | 0 | 0 | 0
|  | Epingle | 1 |  | 22.875 | 22.875 |  | 6 |  |  | 0.2 | Ep | 0.272 | 0 | 0 | 0 | 0 | 6.222 | 0 | 0 | 0 | 0 | 0 | 0 | 0
BN Axe D-F/12 | [12 empty] | 0 | 0 | 0 | 0 | 0 | 0 | 0 | 0 | 0 | 0 | 0 | 0 | 0
|  | Barre long sup | 1 |  | 3 | 3 |  | 12 | 2.78 |  |  | 2C | 3.152 | 0 | 0 | 0 | 0 | 0 | 0 | 0 | 9.456 | 0 | 0 | 0 | 0
|  | Barre long inf | 1 |  | 3 | 3 |  | 12 | 2.78 |  |  | 2C | 3.152 | 0 | 0 | 0 | 0 | 0 | 0 | 0 | 9.456 | 0 | 0 | 0 | 0
|  | Cadre | 1 |  | 22.875 | 22.875 |  | 6 |  | 0.2 | 0.3 | Cd | 0.883 | 0 | 0 | 0 | 0 | 20.1986 | 0 | 0 | 0 | 0 | 0 | 0 | 0
|  | Epingle | 1 |  | 22.875 | 22.875 |  | 6 |  |  | 0.2 | Ep | 0.272 | 0 | 0 | 0 | 0 | 6.222 | 0 | 0 | 0 | 0 | 0 | 0 | 0
BN Axe D-F/13 | [12 empty] | 0 | 0 | 0 | 0 | 0 | 0 | 0 | 0 | 0 | 0 | 0 | 0 | 0
|  | Barre long sup | 1 |  | 3 | 3 |  | 12 | 2.78 |  |  | 2C | 3.152 | 0 | 0 | 0 | 0 | 0 | 0 | 0 | 9.456 | 0 | 0 | 0 | 0
|  | Barre long inf | 1 |  | 3 | 3 |  | 12 | 2.78 |  |  | 2C | 3.152 | 0 | 0 | 0 | 0 | 0 | 0 | 0 | 9.456 | 0 | 0 | 0 | 0
|  | Cadre | 1 |  | 22.875 | 22.875 |  | 6 |  | 0.2 | 0.3 | Cd | 0.883 | 0 | 0 | 0 | 0 | 20.1986 | 0 | 0 | 0 | 0 | 0 | 0 | 0
|  | Epingle | 1 |  | 22.875 | 22.875 |  | 6 |  |  | 0.2 | Ep | 0.272 | 0 | 0 | 0 | 0 | 6.222 | 0 | 0 | 0 | 0 | 0 | 0 | 0
PH ETAGE
BN Axe E/1-3 | [12 empty] | 0 | 0 | 0 | 0 | 0 | 0 | 0 | 0 | 0 | 0 | 0 | 0 | 0
|  | Barre long sup | 1 |  | 6 | 6 |  | 16 | 7.09 |  |  | 2C | 7.606 | 0 | 0 | 0 | 0 | 0 | 0 | 0 | 0 | 0 | 45.636 | 0 | 0
|  | Barre long inf | 1 |  | 12 | 12 |  | 14 | 7.09 |  |  | 2C | 7.534 | 0 | 0 | 0 | 0 | 0 | 0 | 0 | 0 | 90.408 | 0 | 0 | 0
|  | Cadre | 1 |  | 49.8125 | 49.8125 |  | 6 |  | 0.3 | 0.7 | Cd | 1.883 | 0 | 0 | 0 | 0 | 93.7969 | 0 | 0 | 0 | 0 | 0 | 0 | 0
|  | Epingle | 1 |  | 49.8125 | 49.8125 |  | 6 |  |  | 0.3 | Ep | 0.372 | 0 | 0 | 0 | 0 | 18.5302 | 0 | 0 | 0 | 0 | 0 | 0 | 0
BN Axe E/14-16 | [12 empty] | 0 | 0 | 0 | 0 | 0 | 0 | 0 | 0 | 0 | 0 | 0 | 0 | 0
|  | Barre long sup | 1 |  | 6 | 6 |  | 16 | 7.09 |  |  | 2C | 7.606 | 0 | 0 | 0 | 0 | 0 | 0 | 0 | 0 | 0 | 45.636 | 0 | 0
|  | Barre long inf | 1 |  | 12 | 12 |  | 14 | 7.09 |  |  | 2C | 7.534 | 0 | 0 | 0 | 0 | 0 | 0 | 0 | 0 | 90.408 | 0 | 0 | 0
|  | Cadre | 1 |  | 49.8125 | 49.8125 |  | 6 |  | 0.3 | 0.7 | Cd | 1.883 | 0 | 0 | 0 | 0 | 93.7969 | 0 | 0 | 0 | 0 | 0 | 0 | 0
|  | Epingle | 1 |  | 49.8125 | 49.8125 |  | 6 |  |  | 0.3 | Ep | 0.372 | 0 | 0 | 0 | 0 | 18.5302 | 0 | 0 | 0 | 0 | 0 | 0 | 0
BN Axe G/5-6 | [12 empty] | 0 | 0 | 0 | 0 | 0 | 0 | 0 | 0 | 0 | 0 | 0 | 0 | 0
|  | Barre long sup | 1 |  | 3 | 3 |  | 12 | 3.58 |  |  | 2C | 3.952 | 0 | 0 | 0 | 0 | 0 | 0 | 0 | 11.856 | 0 | 0 | 0 | 0
|  | Barre long inf | 1 |  | 3 | 3 |  | 12 | 3.58 |  |  | 2C | 3.952 | 0 | 0 | 0 | 0 | 0 | 0 | 0 | 11.856 | 0 | 0 | 0 | 0
|  | Cadre | 1 |  | 27.875 | 27.875 |  | 6 |  | 0.2 | 0.3 | Cd | 0.883 | 0 | 0 | 0 | 0 | 24.6136 | 0 | 0 | 0 | 0 | 0 | 0 | 0
|  | Epingle | 1 |  | 27.875 | 27.875 |  | 6 |  |  | 0.2 | Ep | 0.272 | 0 | 0 | 0 | 0 | 7.582 | 0 | 0 | 0 | 0 | 0 | 0 | 0
BN Axe I/5-5 | [12 empty] | 0 | 0 | 0 | 0 | 0 | 0 | 0 | 0 | 0 | 0 | 0 | 0 | 0
|  | Barre long sup | 1 |  | 3 | 3 |  | 12 | 3.58 |  |  | 2C | 3.952 | 0 | 0 | 0 | 0 | 0 | 0 | 0 | 11.856 | 0 | 0 | 0 | 0
|  | Barre long inf | 1 |  | 3 | 3 |  | 12 | 3.58 |  |  | 2C | 3.952 | 0 | 0 | 0 | 0 | 0 | 0 | 0 | 11.856 | 0 | 0 | 0 | 0
|  | Cadre | 1 |  | 27.875 | 27.875 |  | 6 |  | 0.2 | 0.3 | Cd | 0.883 | 0 | 0 | 0 | 0 | 24.6136 | 0 | 0 | 0 | 0 | 0 | 0 | 0
|  | Epingle | 1 |  | 27.875 | 27.875 |  | 6 |  |  | 0.2 | Ep | 0.272 | 0 | 0 | 0 | 0 | 7.582 | 0 | 0 | 0 | 0 | 0 | 0 | 0
BN Axe G/11-12 | [12 empty] | 0 | 0 | 0 | 0 | 0 | 0 | 0 | 0 | 0 | 0 | 0 | 0 | 0
|  | Barre long sup | 1 |  | 3 | 3 |  | 12 | 3.58 |  |  | 2C | 3.952 | 0 | 0 | 0 | 0 | 0 | 0 | 0 | 11.856 | 0 | 0 | 0 | 0
|  | Barre long inf | 1 |  | 3 | 3 |  | 12 | 3.58 |  |  | 2C | 3.952 | 0 | 0 | 0 | 0 | 0 | 0 | 0 | 11.856 | 0 | 0 | 0 | 0
|  | Cadre | 1 |  | 27.875 | 27.875 |  | 6 |  | 0.2 | 0.3 | Cd | 0.883 | 0 | 0 | 0 | 0 | 24.6136 | 0 | 0 | 0 | 0 | 0 | 0 | 0
|  | Epingle | 1 |  | 27.875 | 27.875 |  | 6 |  |  | 0.2 | Ep | 0.272 | 0 | 0 | 0 | 0 | 7.582 | 0 | 0 | 0 | 0 | 0 | 0 | 0
BN Axe I/11-12 | [12 empty] | 0 | 0 | 0 | 0 | 0 | 0 | 0 | 0 | 0 | 0 | 0 | 0 | 0
|  | Barre long sup | 1 |  | 3 | 3 |  | 12 | 3.58 |  |  | 2C | 3.952 | 0 | 0 | 0 | 0 | 0 | 0 | 0 | 11.856 | 0 | 0 | 0 | 0
|  | Barre long inf | 1 |  | 3 | 3 |  | 12 | 3.58 |  |  | 2C | 3.952 | 0 | 0 | 0 | 0 | 0 | 0 | 0 | 11.856 | 0 | 0 | 0 | 0
|  | Cadre | 1 |  | 27.875 | 27.875 |  | 6 |  | 0.2 | 0.3 | Cd | 0.883 | 0 | 0 | 0 | 0 | 24.6136 | 0 | 0 | 0 | 0 | 0 | 0 | 0
|  | Epingle | 1 |  | 27.875 | 27.875 |  | 6 |  |  | 0.2 | Ep | 0.272 | 0 | 0 | 0 | 0 | 7.582 | 0 | 0 | 0 | 0 | 0 | 0 | 0
BN Axe D-F/4 | [12 empty] | 0 | 0 | 0 | 0 | 0 | 0 | 0 | 0 | 0 | 0 | 0 | 0 | 0
|  | Barre long sup | 1 |  | 3 | 3 |  | 12 | 2.78 |  |  | 2C | 3.152 | 0 | 0 | 0 | 0 | 0 | 0 | 0 | 9.456 | 0 | 0 | 0 | 0
|  | Barre long inf | 1 |  | 3 | 3 |  | 12 | 2.78 |  |  | 2C | 3.152 | 0 | 0 | 0 | 0 | 0 | 0 | 0 | 9.456 | 0 | 0 | 0 | 0
|  | Cadre | 1 |  | 22.875 | 22.875 |  | 6 |  | 0.2 | 0.3 | Cd | 0.883 | 0 | 0 | 0 | 0 | 20.1986 | 0 | 0 | 0 | 0 | 0 | 0 | 0
|  | Epingle | 1 |  | 22.875 | 22.875 |  | 6 |  |  | 0.2 | Ep | 0.272 | 0 | 0 | 0 | 0 | 6.222 | 0 | 0 | 0 | 0 | 0 | 0 | 0
BN Axe D-F/5 | [12 empty] | 0 | 0 | 0 | 0 | 0 | 0 | 0 | 0 | 0 | 0 | 0 | 0 | 0
|  | Barre long sup | 1 |  | 3 | 3 |  | 12 | 2.78 |  |  | 2C | 3.152 | 0 | 0 | 0 | 0 | 0 | 0 | 0 | 9.456 | 0 | 0 | 0 | 0
|  | Barre long inf | 1 |  | 3 | 3 |  | 12 | 2.78 |  |  | 2C | 3.152 | 0 | 0 | 0 | 0 | 0 | 0 | 0 | 9.456 | 0 | 0 | 0 | 0
|  | Cadre | 1 |  | 22.875 | 22.875 |  | 6 |  | 0.2 | 0.3 | Cd | 0.883 | 0 | 0 | 0 | 0 | 20.1986 | 0 | 0 | 0 | 0 | 0 | 0 | 0
|  | Epingle | 1 |  | 22.875 | 22.875 |  | 6 |  |  | 0.2 | Ep | 0.272 | 0 | 0 | 0 | 0 | 6.222 | 0 | 0 | 0 | 0 | 0 | 0 | 0
BN Axe D-F/6 | [12 empty] | 0 | 0 | 0 | 0 | 0 | 0 | 0 | 0 | 0 | 0 | 0 | 0 | 0
|  | Barre long sup | 1 |  | 3 | 3 |  | 12 | 2.78 |  |  | 2C | 3.152 | 0 | 0 | 0 | 0 | 0 | 0 | 0 | 9.456 | 0 | 0 | 0 | 0
|  | Barre long inf | 1 |  | 3 | 3 |  | 12 | 2.78 |  |  | 2C | 3.152 | 0 | 0 | 0 | 0 | 0 | 0 | 0 | 9.456 | 0 | 0 | 0 | 0
|  | Cadre | 1 |  | 22.875 | 22.875 |  | 6 |  | 0.2 | 0.3 | Cd | 0.883 | 0 | 0 | 0 | 0 | 20.1986 | 0 | 0 | 0 | 0 | 0 | 0 | 0
|  | Epingle | 1 |  | 22.875 | 22.875 |  | 6 |  |  | 0.2 | Ep | 0.272 | 0 | 0 | 0 | 0 | 6.222 | 0 | 0 | 0 | 0 | 0 | 0 | 0
BN Axe D-F/7 | [12 empty] | 0 | 0 | 0 | 0 | 0 | 0 | 0 | 0 | 0 | 0 | 0 | 0 | 0
|  | Barre long sup | 1 |  | 3 | 3 |  | 12 | 2.78 |  |  | 2C | 3.152 | 0 | 0 | 0 | 0 | 0 | 0 | 0 | 9.456 | 0 | 0 | 0 | 0
|  | Barre long inf | 1 |  | 3 | 3 |  | 12 | 2.78 |  |  | 2C | 3.152 | 0 | 0 | 0 | 0 | 0 | 0 | 0 | 9.456 | 0 | 0 | 0 | 0
|  | Cadre | 1 |  | 22.875 | 22.875 |  | 6 |  | 0.2 | 0.3 | Cd | 0.883 | 0 | 0 | 0 | 0 | 20.1986 | 0 | 0 | 0 | 0 | 0 | 0 | 0
|  | Epingle | 1 |  | 22.875 | 22.875 |  | 6 |  |  | 0.2 | Ep | 0.272 | 0 | 0 | 0 | 0 | 6.222 | 0 | 0 | 0 | 0 | 0 | 0 | 0
BN Axe D-F/10 | [12 empty] | 0 | 0 | 0 | 0 | 0 | 0 | 0 | 0 | 0 | 0 | 0 | 0 | 0
|  | Barre long sup | 1 |  | 3 | 3 |  | 12 | 2.78 |  |  | 2C | 3.152 | 0 | 0 | 0 | 0 | 0 | 0 | 0 | 9.456 | 0 | 0 | 0 | 0
|  | Barre long inf | 1 |  | 3 | 3 |  | 12 | 2.78 |  |  | 2C | 3.152 | 0 | 0 | 0 | 0 | 0 | 0 | 0 | 9.456 | 0 | 0 | 0 | 0
|  | Cadre | 1 |  | 22.875 | 22.875 |  | 6 |  | 0.2 | 0.3 | Cd | 0.883 | 0 | 0 | 0 | 0 | 20.1986 | 0 | 0 | 0 | 0 | 0 | 0 | 0
|  | Epingle | 1 |  | 22.875 | 22.875 |  | 6 |  |  | 0.2 | Ep | 0.272 | 0 | 0 | 0 | 0 | 6.222 | 0 | 0 | 0 | 0 | 0 | 0 | 0
BN Axe D-F/11 | [12 empty] | 0 | 0 | 0 | 0 | 0 | 0 | 0 | 0 | 0 | 0 | 0 | 0 | 0
|  | Barre long sup | 1 |  | 3 | 3 |  | 12 | 2.78 |  |  | 2C | 3.152 | 0 | 0 | 0 | 0 | 0 | 0 | 0 | 9.456 | 0 | 0 | 0 | 0
|  | Barre long inf | 1 |  | 3 | 3 |  | 12 | 2.78 |  |  | 2C | 3.152 | 0 | 0 | 0 | 0 | 0 | 0 | 0 | 9.456 | 0 | 0 | 0 | 0
|  | Cadre | 1 |  | 22.875 | 22.875 |  | 6 |  | 0.2 | 0.3 | Cd | 0.883 | 0 | 0 | 0 | 0 | 20.1986 | 0 | 0 | 0 | 0 | 0 | 0 | 0
|  | Epingle | 1 |  | 22.875 | 22.875 |  | 6 |  |  | 0.2 | Ep | 0.272 | 0 | 0 | 0 | 0 | 6.222 | 0 | 0 | 0 | 0 | 0 | 0 | 0
BN Axe D-F/12 | [12 empty] | 0 | 0 | 0 | 0 | 0 | 0 | 0 | 0 | 0 | 0 | 0 | 0 | 0
|  | Barre long sup | 1 |  | 3 | 3 |  | 12 | 2.78 |  |  | 2C | 3.152 | 0 | 0 | 0 | 0 | 0 | 0 | 0 | 9.456 | 0 | 0 | 0 | 0
|  | Barre long inf | 1 |  | 3 | 3 |  | 12 | 2.78 |  |  | 2C | 3.152 | 0 | 0 | 0 | 0 | 0 | 0 | 0 | 9.456 | 0 | 0 | 0 | 0
|  | Cadre | 1 |  | 22.875 | 22.875 |  | 6 |  | 0.2 | 0.3 | Cd | 0.883 | 0 | 0 | 0 | 0 | 20.1986 | 0 | 0 | 0 | 0 | 0 | 0 | 0
|  | Epingle | 1 |  | 22.875 | 22.875 |  | 6 |  |  | 0.2 | Ep | 0.272 | 0 | 0 | 0 | 0 | 6.222 | 0 | 0 | 0 | 0 | 0 | 0 | 0
BN Axe D-F/13 | [12 empty] | 0 | 0 | 0 | 0 | 0 | 0 | 0 | 0 | 0 | 0 | 0 | 0 | 0
|  | Barre long sup | 1 |  | 3 | 3 |  | 12 | 2.78 |  |  | 2C | 3.152 | 0 | 0 | 0 | 0 | 0 | 0 | 0 | 9.456 | 0 | 0 | 0 | 0
|  | Barre long inf | 1 |  | 3 | 3 |  | 12 | 2.78 |  |  | 2C | 3.152 | 0 | 0 | 0 | 0 | 0 | 0 | 0 | 9.456 | 0 | 0 | 0 | 0
|  | Cadre | 1 |  | 22.875 | 22.875 |  | 6 |  | 0.2 | 0.3 | Cd | 0.883 | 0 | 0 | 0 | 0 | 20.1986 | 0 | 0 | 0 | 0 | 0 | 0 | 0
|  | Epingle | 1 |  | 22.875 | 22.875 |  | 6 |  |  | 0.2 | Ep | 0.272 | 0 | 0 | 0 | 0 | 6.222 | 0 | 0 | 0 | 0 | 0 | 0 | 0
Dalles pleines
PH RDC
Axe C-D/4-5 | [12 empty] | 0 | 0 | 0 | 0 | 0 | 0 | 0 | 0 | 0 | 0 | 0 | 0 | 0
|  | Barre long sup | 1 |  | 20.2667 | 20.2667 |  | 12 | 4.28 |  |  | 2C | 4.652 | 0 | 0 | 0 | 0 | 0 | 0 | 0 | 94.2805 | 0 | 0 | 0 | 0
|  | Barre long inf | 1 |  | 20.2667 | 20.2667 |  | 12 | 4.28 |  |  | 2C | 4.652 | 0 | 0 | 0 | 0 | 0 | 0 | 0 | 94.2805 | 0 | 0 | 0 | 0
|  | Barre trans sup | 1 |  | 20.2667 | 20.2667 |  | 10 | 2.89 |  |  | 2C | 3.24 | 0 | 0 | 0 | 0 | 0 | 0 | 65.664 | 0 | 0 | 0 | 0 | 0
|  | Barre trans inf | 1 |  | 20.2667 | 20.2667 |  | 10 | 2.89 |  |  | 2C | 3.11 | 0 | 0 | 0 | 0 | 0 | 0 | 63.0293 | 0 | 0 | 0 | 0 | 0
Axe F-G/4-5 | [12 empty] | 0 | 0 | 0 | 0 | 0 | 0 | 0 | 0 | 0 | 0 | 0 | 0 | 0
|  | Barre long sup | 1 |  | 20.2667 | 20.2667 |  | 12 | 4.28 |  |  | 2C | 4.652 | 0 | 0 | 0 | 0 | 0 | 0 | 0 | 94.2805 | 0 | 0 | 0 | 0
|  | Barre long inf | 1 |  | 20.2667 | 20.2667 |  | 12 | 4.28 |  |  | 2C | 4.652 | 0 | 0 | 0 | 0 | 0 | 0 | 0 | 94.2805 | 0 | 0 | 0 | 0
|  | Barre trans sup | 1 |  | 20.2667 | 20.2667 |  | 10 | 2.89 |  |  | 2C | 3.24 | 0 | 0 | 0 | 0 | 0 | 0 | 65.664 | 0 | 0 | 0 | 0 | 0
|  | Barre trans inf | 1 |  | 20.2667 | 20.2667 |  | 10 | 2.89 |  |  | 2C | 3.11 | 0 | 0 | 0 | 0 | 0 | 0 | 63.0293 | 0 | 0 | 0 | 0 | 0
Axe C-D/6-7 | [12 empty] | 0 | 0 | 0 | 0 | 0 | 0 | 0 | 0 | 0 | 0 | 0 | 0 | 0
|  | Barre long sup | 1 |  | 20.2667 | 20.2667 |  | 12 | 4.28 |  |  | 2C | 4.652 | 0 | 0 | 0 | 0 | 0 | 0 | 0 | 94.2805 | 0 | 0 | 0 | 0
|  | Barre long inf | 1 |  | 20.2667 | 20.2667 |  | 12 | 4.28 |  |  | 2C | 4.652 | 0 | 0 | 0 | 0 | 0 | 0 | 0 | 94.2805 | 0 | 0 | 0 | 0
|  | Barre trans sup | 1 |  | 20.2667 | 20.2667 |  | 10 | 2.89 |  |  | 2C | 3.24 | 0 | 0 | 0 | 0 | 0 | 0 | 65.664 | 0 | 0 | 0 | 0 | 0
|  | Barre trans inf | 1 |  | 20.2667 | 20.2667 |  | 10 | 2.89 |  |  | 2C | 3.11 | 0 | 0 | 0 | 0 | 0 | 0 | 63.0293 | 0 | 0 | 0 | 0 | 0
Axe F-G/6-7 | [12 empty] | 0 | 0 | 0 | 0 | 0 | 0 | 0 | 0 | 0 | 0 | 0 | 0 | 0
|  | Barre long sup | 1 |  | 20.2667 | 20.2667 |  | 12 | 4.28 |  |  | 2C | 4.652 | 0 | 0 | 0 | 0 | 0 | 0 | 0 | 94.2805 | 0 | 0 | 0 | 0
|  | Barre long inf | 1 |  | 20.2667 | 20.2667 |  | 12 | 4.28 |  |  | 2C | 4.652 | 0 | 0 | 0 | 0 | 0 | 0 | 0 | 94.2805 | 0 | 0 | 0 | 0
|  | Barre trans sup | 1 |  | 20.2667 | 20.2667 |  | 10 | 2.89 |  |  | 2C | 3.24 | 0 | 0 | 0 | 0 | 0 | 0 | 65.664 | 0 | 0 | 0 | 0 | 0
|  | Barre trans inf | 1 |  | 20.2667 | 20.2667 |  | 10 | 2.89 |  |  | 2C | 3.11 | 0 | 0 | 0 | 0 | 0 | 0 | 63.0293 | 0 | 0 | 0 | 0 | 0
Axe C-D/7-8 | [12 empty] | 0 | 0 | 0 | 0 | 0 | 0 | 0 | 0 | 0 | 0 | 0 | 0 | 0
|  | Barre long sup | 1 |  | 20.2667 | 20.2667 |  | 12 | 4.28 |  |  | 2C | 4.652 | 0 | 0 | 0 | 0 | 0 | 0 | 0 | 94.2805 | 0 | 0 | 0 | 0
|  | Barre long inf | 1 |  | 20.2667 | 20.2667 |  | 12 | 4.28 |  |  | 2C | 4.652 | 0 | 0 | 0 | 0 | 0 | 0 | 0 | 94.2805 | 0 | 0 | 0 | 0
|  | Barre trans sup | 1 |  | 20.2667 | 20.2667 |  | 10 | 2.89 |  |  | 2C | 3.24 | 0 | 0 | 0 | 0 | 0 | 0 | 65.664 | 0 | 0 | 0 | 0 | 0
|  | Barre trans inf | 1 |  | 20.2667 | 20.2667 |  | 10 | 2.89 |  |  | 2C | 3.11 | 0 | 0 | 0 | 0 | 0 | 0 | 63.0293 | 0 | 0 | 0 | 0 | 0
Axe F-G/7-8 | [12 empty] | 0 | 0 | 0 | 0 | 0 | 0 | 0 | 0 | 0 | 0 | 0 | 0 | 0
|  | Barre long sup | 1 |  | 20.2667 | 20.2667 |  | 12 | 4.28 |  |  | 2C | 4.652 | 0 | 0 | 0 | 0 | 0 | 0 | 0 | 94.2805 | 0 | 0 | 0 | 0
|  | Barre long inf | 1 |  | 20.2667 | 20.2667 |  | 12 | 4.28 |  |  | 2C | 4.652 | 0 | 0 | 0 | 0 | 0 | 0 | 0 | 94.2805 | 0 | 0 | 0 | 0
|  | Barre trans sup | 1 |  | 20.2667 | 20.2667 |  | 10 | 2.89 |  |  | 2C | 3.24 | 0 | 0 | 0 | 0 | 0 | 0 | 65.664 | 0 | 0 | 0 | 0 | 0
|  | Barre trans inf | 1 |  | 20.2667 | 20.2667 |  | 10 | 2.89 |  |  | 2C | 3.11 | 0 | 0 | 0 | 0 | 0 | 0 | 63.0293 | 0 | 0 | 0 | 0 | 0
Axe C-D/9-10 | [12 empty] | 0 | 0 | 0 | 0 | 0 | 0 | 0 | 0 | 0 | 0 | 0 | 0 | 0
|  | Barre long sup | 1 |  | 20.2667 | 20.2667 |  | 12 | 4.28 |  |  | 2C | 4.652 | 0 | 0 | 0 | 0 | 0 | 0 | 0 | 94.2805 | 0 | 0 | 0 | 0
|  | Barre long inf | 1 |  | 20.2667 | 20.2667 |  | 12 | 4.28 |  |  | 2C | 4.652 | 0 | 0 | 0 | 0 | 0 | 0 | 0 | 94.2805 | 0 | 0 | 0 | 0
|  | Barre trans sup | 1 |  | 20.2667 | 20.2667 |  | 10 | 2.89 |  |  | 2C | 3.24 | 0 | 0 | 0 | 0 | 0 | 0 | 65.664 | 0 | 0 | 0 | 0 | 0
|  | Barre trans inf | 1 |  | 20.2667 | 20.2667 |  | 10 | 2.89 |  |  | 2C | 3.11 | 0 | 0 | 0 | 0 | 0 | 0 | 63.0293 | 0 | 0 | 0 | 0 | 0
Axe F-G/9-10 | [12 empty] | 0 | 0 | 0 | 0 | 0 | 0 | 0 | 0 | 0 | 0 | 0 | 0 | 0
|  | Barre long sup | 1 |  | 20.2667 | 20.2667 |  | 12 | 4.28 |  |  | 2C | 4.652 | 0 | 0 | 0 | 0 | 0 | 0 | 0 | 94.2805 | 0 | 0 | 0 | 0
|  | Barre long inf | 1 |  | 20.2667 | 20.2667 |  | 12 | 4.28 |  |  | 2C | 4.652 | 0 | 0 | 0 | 0 | 0 | 0 | 0 | 94.2805 | 0 | 0 | 0 | 0
|  | Barre trans sup | 1 |  | 20.2667 | 20.2667 |  | 10 | 2.89 |  |  | 2C | 3.24 | 0 | 0 | 0 | 0 | 0 | 0 | 65.664 | 0 | 0 | 0 | 0 | 0
|  | Barre trans inf | 1 |  | 20.2667 | 20.2667 |  | 10 | 2.89 |  |  | 2C | 3.11 | 0 | 0 | 0 | 0 | 0 | 0 | 63.0293 | 0 | 0 | 0 | 0 | 0
Axe C-D/10-11 | [12 empty] | 0 | 0 | 0 | 0 | 0 | 0 | 0 | 0 | 0 | 0 | 0 | 0 | 0
|  | Barre long sup | 1 |  | 20.2667 | 20.2667 |  | 12 | 4.28 |  |  | 2C | 4.652 | 0 | 0 | 0 | 0 | 0 | 0 | 0 | 94.2805 | 0 | 0 | 0 | 0
|  | Barre long inf | 1 |  | 20.2667 | 20.2667 |  | 12 | 4.28 |  |  | 2C | 4.652 | 0 | 0 | 0 | 0 | 0 | 0 | 0 | 94.2805 | 0 | 0 | 0 | 0
|  | Barre trans sup | 1 |  | 20.2667 | 20.2667 |  | 10 | 2.89 |  |  | 2C | 3.24 | 0 | 0 | 0 | 0 | 0 | 0 | 65.664 | 0 | 0 | 0 | 0 | 0
|  | Barre trans inf | 1 |  | 20.2667 | 20.2667 |  | 10 | 2.89 |  |  | 2C | 3.11 | 0 | 0 | 0 | 0 | 0 | 0 | 63.0293 | 0 | 0 | 0 | 0 | 0
Axe F-G/10-11 | [12 empty] | 0 | 0 | 0 | 0 | 0 | 0 | 0 | 0 | 0 | 0 | 0 | 0 | 0
|  | Barre long sup | 1 |  | 20.2667 | 20.2667 |  | 12 | 4.28 |  |  | 2C | 4.652 | 0 | 0 | 0 | 0 | 0 | 0 | 0 | 94.2805 | 0 | 0 | 0 | 0
|  | Barre long inf | 1 |  | 20.2667 | 20.2667 |  | 12 | 4.28 |  |  | 2C | 4.652 | 0 | 0 | 0 | 0 | 0 | 0 | 0 | 94.2805 | 0 | 0 | 0 | 0
|  | Barre trans sup | 1 |  | 20.2667 | 20.2667 |  | 10 | 2.89 |  |  | 2C | 3.24 | 0 | 0 | 0 | 0 | 0 | 0 | 65.664 | 0 | 0 | 0 | 0 | 0
|  | Barre trans inf | 1 |  | 20.2667 | 20.2667 |  | 10 | 2.89 |  |  | 2C | 3.11 | 0 | 0 | 0 | 0 | 0 | 0 | 63.0293 | 0 | 0 | 0 | 0 | 0
Axe C-D/12-13 | [12 empty] | 0 | 0 | 0 | 0 | 0 | 0 | 0 | 0 | 0 | 0 | 0 | 0 | 0
|  | Barre long sup | 1 |  | 20.2667 | 20.2667 |  | 12 | 4.28 |  |  | 2C | 4.652 | 0 | 0 | 0 | 0 | 0 | 0 | 0 | 94.2805 | 0 | 0 | 0 | 0
|  | Barre long inf | 1 |  | 20.2667 | 20.2667 |  | 12 | 4.28 |  |  | 2C | 4.652 | 0 | 0 | 0 | 0 | 0 | 0 | 0 | 94.2805 | 0 | 0 | 0 | 0
|  | Barre trans sup | 1 |  | 20.2667 | 20.2667 |  | 10 | 2.89 |  |  | 2C | 3.24 | 0 | 0 | 0 | 0 | 0 | 0 | 65.664 | 0 | 0 | 0 | 0 | 0
|  | Barre trans inf | 1 |  | 20.2667 | 20.2667 |  | 10 | 2.89 |  |  | 2C | 3.11 | 0 | 0 | 0 | 0 | 0 | 0 | 63.0293 | 0 | 0 | 0 | 0 | 0
Axe F-G/12-13 | [12 empty] | 0 | 0 | 0 | 0 | 0 | 0 | 0 | 0 | 0 | 0 | 0 | 0 | 0
|  | Barre long sup | 1 |  | 20.2667 | 20.2667 |  | 12 | 4.28 |  |  | 2C | 4.652 | 0 | 0 | 0 | 0 | 0 | 0 | 0 | 94.2805 | 0 | 0 | 0 | 0
|  | Barre long inf | 1 |  | 20.2667 | 20.2667 |  | 12 | 4.28 |  |  | 2C | 4.652 | 0 | 0 | 0 | 0 | 0 | 0 | 0 | 94.2805 | 0 | 0 | 0 | 0
|  | Barre trans sup | 1 |  | 20.2667 | 20.2667 |  | 10 | 2.89 |  |  | 2C | 3.24 | 0 | 0 | 0 | 0 | 0 | 0 | 65.664 | 0 | 0 | 0 | 0 | 0
|  | Barre trans inf | 1 |  | 20.2667 | 20.2667 |  | 10 | 2.89 |  |  | 2C | 3.11 | 0 | 0 | 0 | 0 | 0 | 0 | 63.0293 | 0 | 0 | 0 | 0 | 0
Axe A-C/5-6 | [12 empty] | 0 | 0 | 0 | 0 | 0 | 0 | 0 | 0 | 0 | 0 | 0 | 0 | 0
|  | Barre long sup | 1 |  | 23.4333 | 23.4333 |  | 12 | 2.84 |  |  | 2C | 3.212 | 0 | 0 | 0 | 0 | 0 | 0 | 0 | 75.2679 | 0 | 0 | 0 | 0
|  | Barre long inf | 1 |  | 34.65 | 34.65 |  | 8 | 1.97 |  |  | 2C | 2.198 | 0 | 0 | 0 | 0 | 0 | 76.1607 | 0 | 0 | 0 | 0 | 0 | 0
|  | Barre trans sup | 1 |  | 19.9333 | 19.9333 |  | 10 | 3.365 |  |  | 2C | 3.715 | 0 | 0 | 0 | 0 | 0 | 0 | 74.0523 | 0 | 0 | 0 | 0 | 0
|  | Barre trans inf | 1 |  | 20.7 | 20.7 |  | 8 | 3.365 |  |  | 2C | 3.549 | 0 | 0 | 0 | 0 | 0 | 73.4643 | 0 | 0 | 0 | 0 | 0 | 0
Axe A-C/11-12 | [12 empty] | 0 | 0 | 0 | 0 | 0 | 0 | 0 | 0 | 0 | 0 | 0 | 0 | 0
|  | Barre long sup | 1 |  | 23.4333 | 23.4333 |  | 12 | 2.84 |  |  | 2C | 3.212 | 0 | 0 | 0 | 0 | 0 | 0 | 0 | 75.2679 | 0 | 0 | 0 | 0
|  | Barre long inf | 1 |  | 34.65 | 34.65 |  | 8 | 1.97 |  |  | 2C | 2.198 | 0 | 0 | 0 | 0 | 0 | 76.1607 | 0 | 0 | 0 | 0 | 0 | 0
|  | Barre trans sup | 1 |  | 19.9333 | 19.9333 |  | 10 | 3.365 |  |  | 2C | 3.715 | 0 | 0 | 0 | 0 | 0 | 0 | 74.0523 | 0 | 0 | 0 | 0 | 0
|  | Barre trans inf | 1 |  | 20.7 | 20.7 |  | 8 | 3.365 |  |  | 2C | 3.549 | 0 | 0 | 0 | 0 | 0 | 73.4643 | 0 | 0 | 0 | 0 | 0 | 0
Les Escaliers
ESCALIER 1
|  | Barre long | 2 |  | 8.5 | 17 |  | 10 | 1.6 |  |  | L | 1.6 | 1.6 | 0 | 0 | 0 | 0 | 0 | 27.2 | 0 | 0 | 0 | 0 | 0
|  | Barre trans | 2 |  | 9 | 18 |  | 10 | 1.5 |  |  | L | 1.5 | 1.5 | 0 | 0 | 0 | 0 | 0 | 27 | 0 | 0 | 0 | 0 | 0
|  | Barre long | 2 |  | 13.5 | 27 |  | 14 | 5.34 |  |  | C | 5.532 | 0 | 0 | 0 | 0 | 0 | 0 | 0 | 0 | 149.364 | 0 | 0 | 0
|  | Barre trans | 2 |  | 36.6 | 73.2 |  | 10 | 1.5 |  |  | L | 1.5 | 1.5 | 0 | 0 | 0 | 0 | 0 | 109.8 | 0 | 0 | 0 | 0 | 0
|  | Barre long | 2 |  | 13.5 | 27 |  | 14 | 2.1 |  |  | C | 2.292 | 0 | 0 | 0 | 0 | 0 | 0 | 0 | 0 | 61.884 | 0 | 0 | 0
|  | Barre trans | 2 |  | 15 | 30 |  | 10 | 1.5 |  |  | L | 1.5 | 1.5 | 0 | 0 | 0 | 0 | 0 | 45 | 0 | 0 | 0 | 0 | 0
|  | Barre long | 2 |  | 13.5 | 27 |  | 14 | 6.372 |  |  | C | 6.564 | 0 | 0 | 0 | 0 | 0 | 0 | 0 | 0 | 177.228 | 0 | 0 | 0
|  | Barre trans | 2 |  | 43.48 | 86.96 |  | 10 | 1.5 |  |  | L | 1.5 | 1.5 | 0 | 0 | 0 | 0 | 0 | 130.44 | 0 | 0 | 0 | 0 | 0
ESCALIER 1
|  | Barre long | 2 |  | 8.5 | 17 |  | 10 | 1.6 |  |  | L | 1.6 | 1.6 | 0 | 0 | 0 | 0 | 0 | 27.2 | 0 | 0 | 0 | 0 | 0
|  | Barre trans | 2 |  | 9 | 18 |  | 10 | 1.5 |  |  | L | 1.5 | 1.5 | 0 | 0 | 0 | 0 | 0 | 27 | 0 | 0 | 0 | 0 | 0
|  | Barre long | 2 |  | 13.5 | 27 |  | 14 | 5.34 |  |  | C | 5.532 | 0 | 0 | 0 | 0 | 0 | 0 | 0 | 0 | 149.364 | 0 | 0 | 0
|  | Barre trans | 2 |  | 36.6 | 73.2 |  | 10 | 1.5 |  |  | L | 1.5 | 1.5 | 0 | 0 | 0 | 0 | 0 | 109.8 | 0 | 0 | 0 | 0 | 0
|  | Barre long | 2 |  | 13.5 | 27 |  | 14 | 2.1 |  |  | C | 2.292 | 0 | 0 | 0 | 0 | 0 | 0 | 0 | 0 | 61.884 | 0 | 0 | 0
|  | Barre trans | 2 |  | 15 | 30 |  | 10 | 1.5 |  |  | L | 1.5 | 1.5 | 0 | 0 | 0 | 0 | 0 | 45 | 0 | 0 | 0 | 0 | 0
|  | Barre long | 2 |  | 13.5 | 27 |  | 14 | 6.372 |  |  | C | 6.564 | 0 | 0 | 0 | 0 | 0 | 0 | 0 | 0 | 177.228 | 0 | 0 | 0
|  | Barre trans | 2 |  | 43.48 | 86.96 |  | 10 | 1.5 |  |  | L | 1.5 | 1.5 | 0 | 0 | 0 | 0 | 0 | 130.44 | 0 | 0 | 0 | 0 | 0
Acrotère
Axe C/0-2 | [12 empty] | 0 | 0 | 0 | 0 | 0 | 0 | 0 | 0 | 0 | 0 | 0 | 0 | 0
|  | Barre long | 1 |  | 28.5333 | 28.5333 |  | 8 | 0.95 |  |  | C | 1.034 | 0 | 0 | 0 | 0 | 0 | 29.5035 | 0 | 0 | 0 | 0 | 0 | 0
|  | Barre trans | 1 |  | 7.3333 | 7.3333 |  | 8 | 4.13 |  |  | 2C | 4.358 | 0 | 0 | 0 | 0 | 0 | 31.9587 | 0 | 0 | 0 | 0 | 0 | 0
Axe A-C/2 | [12 empty] | 0 | 0 | 0 | 0 | 0 | 0 | 0 | 0 | 0 | 0 | 0 | 0 | 0
|  | Barre long | 1 |  | 32.6 | 32.6 |  | 8 | 0.95 |  |  | C | 1.034 | 0 | 0 | 0 | 0 | 0 | 33.7084 | 0 | 0 | 0 | 0 | 0 | 0
|  | Barre trans | 1 |  | 7.3333 | 7.3333 |  | 8 | 4.74 |  |  | 2C | 4.968 | 0 | 0 | 0 | 0 | 0 | 36.432 | 0 | 0 | 0 | 0 | 0 | 0
Axe A/2-4 | [12 empty] | 0 | 0 | 0 | 0 | 0 | 0 | 0 | 0 | 0 | 0 | 0 | 0 | 0
|  | Barre long | 1 |  | 50.9333 | 50.9333 |  | 8 | 0.95 |  |  | C | 1.034 | 0 | 0 | 0 | 0 | 0 | 52.6651 | 0 | 0 | 0 | 0 | 0 | 0
|  | Barre trans | 1 |  | 7.3333 | 7.3333 |  | 8 | 7.49 |  |  | 2C | 7.718 | 0 | 0 | 0 | 0 | 0 | 56.5987 | 0 | 0 | 0 | 0 | 0 | 0
Axe A-B/4 | [12 empty] | 0 | 0 | 0 | 0 | 0 | 0 | 0 | 0 | 0 | 0 | 0 | 0 | 0
|  | Barre long | 1 |  | 7.6667 | 7.6667 |  | 8 | 0.95 |  |  | C | 1.034 | 0 | 0 | 0 | 0 | 0 | 7.9273 | 0 | 0 | 0 | 0 | 0 | 0
|  | Barre trans | 1 |  | 7.3333 | 7.3333 |  | 8 | 1 |  |  | 2C | 1.228 | 0 | 0 | 0 | 0 | 0 | 9.0053 | 0 | 0 | 0 | 0 | 0 | 0
Axe B/4-13 | [12 empty] | 0 | 0 | 0 | 0 | 0 | 0 | 0 | 0 | 0 | 0 | 0 | 0 | 0
|  | Barre long | 1 |  | 220.2667 | 220.2667 |  | 8 | 0.95 |  |  | C | 1.034 | 0 | 0 | 0 | 0 | 0 | 227.7557 | 0 | 0 | 0 | 0 | 0 | 0
|  | Barre trans | 1 |  | 7.3333 | 7.3333 |  | 8 | 32.89 |  |  | 2C | 33.118 | 0 | 0 | 0 | 0 | 0 | 242.8653 | 0 | 0 | 0 | 0 | 0 | 0
Axe A-B/13 | [12 empty] | 0 | 0 | 0 | 0 | 0 | 0 | 0 | 0 | 0 | 0 | 0 | 0 | 0
|  | Barre long | 1 |  | 7.6667 | 7.6667 |  | 8 | 0.95 |  |  | C | 1.034 | 0 | 0 | 0 | 0 | 0 | 7.9273 | 0 | 0 | 0 | 0 | 0 | 0
|  | Barre trans | 1 |  | 7.3333 | 7.3333 |  | 8 | 1 |  |  | 2C | 1.228 | 0 | 0 | 0 | 0 | 0 | 9.0053 | 0 | 0 | 0 | 0 | 0 | 0
Axe A/13-15 | [12 empty] | 0 | 0 | 0 | 0 | 0 | 0 | 0 | 0 | 0 | 0 | 0 | 0 | 0
|  | Barre long | 1 |  | 50.9333 | 50.9333 |  | 8 | 0.95 |  |  | C | 1.034 | 0 | 0 | 0 | 0 | 0 | 52.6651 | 0 | 0 | 0 | 0 | 0 | 0
|  | Barre trans | 1 |  | 7.3333 | 7.3333 |  | 8 | 7.49 |  |  | 2C | 7.718 | 0 | 0 | 0 | 0 | 0 | 56.5987 | 0 | 0 | 0 | 0 | 0 | 0
Axe A-C/15 | [12 empty] | 0 | 0 | 0 | 0 | 0 | 0 | 0 | 0 | 0 | 0 | 0 | 0 | 0
|  | Barre long | 1 |  | 32.6 | 32.6 |  | 8 | 0.95 |  |  | C | 1.034 | 0 | 0 | 0 | 0 | 0 | 33.7084 | 0 | 0 | 0 | 0 | 0 | 0
|  | Barre trans | 1 |  | 7.3333 | 7.3333 |  | 8 | 4.74 |  |  | 2C | 4.968 | 0 | 0 | 0 | 0 | 0 | 36.432 | 0 | 0 | 0 | 0 | 0 | 0
Axe C/15-17 | [12 empty] | 0 | 0 | 0 | 0 | 0 | 0 | 0 | 0 | 0 | 0 | 0 | 0 | 0
|  | Barre long | 1 |  | 29.7333 | 29.7333 |  | 8 | 0.95 |  |  | C | 1.034 | 0 | 0 | 0 | 0 | 0 | 30.7443 | 0 | 0 | 0 | 0 | 0 | 0
|  | Barre trans | 1 |  | 7.3333 | 7.3333 |  | 8 | 4.31 |  |  | 2C | 4.538 | 0 | 0 | 0 | 0 | 0 | 33.2787 | 0 | 0 | 0 | 0 | 0 | 0
Axe C-I/17 | [12 empty] | 0 | 0 | 0 | 0 | 0 | 0 | 0 | 0 | 0 | 0 | 0 | 0 | 0
|  | Barre long | 1 |  | 92.9333 | 92.9333 |  | 8 | 0.95 |  |  | C | 1.034 | 0 | 0 | 0 | 0 | 0 | 96.0931 | 0 | 0 | 0 | 0 | 0 | 0
|  | Barre trans | 1 |  | 7.3333 | 7.3333 |  | 8 | 13.79 |  |  | 2C | 14.018 | 0 | 0 | 0 | 0 | 0 | 102.7987 | 0 | 0 | 0 | 0 | 0 | 0
Axe I/13-17 | [12 empty] | 0 | 0 | 0 | 0 | 0 | 0 | 0 | 0 | 0 | 0 | 0 | 0 | 0
|  | Barre long | 1 |  | 79.6667 | 79.6667 |  | 8 | 0.95 |  |  | C | 1.034 | 0 | 0 | 0 | 0 | 0 | 82.3753 | 0 | 0 | 0 | 0 | 0 | 0
|  | Barre trans | 1 |  | 7.3333 | 7.3333 |  | 8 | 11.8 |  |  | 2C | 12.028 | 0 | 0 | 0 | 0 | 0 | 88.2053 | 0 | 0 | 0 | 0 | 0 | 0
Axe I-H/13 | [12 empty] | 0 | 0 | 0 | 0 | 0 | 0 | 0 | 0 | 0 | 0 | 0 | 0 | 0
|  | Barre long | 1 |  | 7.6667 | 7.6667 |  | 8 | 0.95 |  |  | C | 1.034 | 0 | 0 | 0 | 0 | 0 | 7.9273 | 0 | 0 | 0 | 0 | 0 | 0
|  | Barre trans | 1 |  | 7.3333 | 7.3333 |  | 8 | 1 |  |  | 2C | 1.228 | 0 | 0 | 0 | 0 | 0 | 9.0053 | 0 | 0 | 0 | 0 | 0 | 0
Axe H/12-13 | [12 empty] | 0 | 0 | 0 | 0 | 0 | 0 | 0 | 0 | 0 | 0 | 0 | 0 | 0
|  | Barre long | 1 |  | 27.86 | 27.86 |  | 8 | 0.95 |  |  | C | 1.034 | 0 | 0 | 0 | 0 | 0 | 28.8072 | 0 | 0 | 0 | 0 | 0 | 0
|  | Barre trans | 1 |  | 7.3333 | 7.3333 |  | 8 | 4.029 |  |  | 2C | 4.257 | 0 | 0 | 0 | 0 | 0 | 31.218 | 0 | 0 | 0 | 0 | 0 | 0
Axe H-J/12 | [12 empty] | 0 | 0 | 0 | 0 | 0 | 0 | 0 | 0 | 0 | 0 | 0 | 0 | 0
|  | Barre long | 1 |  | 16.3333 | 16.3333 |  | 8 | 0.95 |  |  | C | 1.034 | 0 | 0 | 0 | 0 | 0 | 16.8887 | 0 | 0 | 0 | 0 | 0 | 0
|  | Barre trans | 1 |  | 7.3333 | 7.3333 |  | 8 | 2.3 |  |  | 2C | 2.528 | 0 | 0 | 0 | 0 | 0 | 18.5387 | 0 | 0 | 0 | 0 | 0 | 0
Axe J/12-11 | [12 empty] | 0 | 0 | 0 | 0 | 0 | 0 | 0 | 0 | 0 | 0 | 0 | 0 | 0
|  | Barre long | 1 |  | 26.5333 | 26.5333 |  | 8 | 0.95 |  |  | C | 1.034 | 0 | 0 | 0 | 0 | 0 | 27.4355 | 0 | 0 | 0 | 0 | 0 | 0
|  | Barre trans | 1 |  | 7.3333 | 7.3333 |  | 8 | 3.83 |  |  | 2C | 4.058 | 0 | 0 | 0 | 0 | 0 | 29.7587 | 0 | 0 | 0 | 0 | 0 | 0
Axe H-J/11 | [12 empty] | 0 | 0 | 0 | 0 | 0 | 0 | 0 | 0 | 0 | 0 | 0 | 0 | 0
|  | Barre long | 1 |  | 16.3333 | 16.3333 |  | 8 | 0.95 |  |  | C | 1.034 | 0 | 0 | 0 | 0 | 0 | 16.8887 | 0 | 0 | 0 | 0 | 0 | 0
|  | Barre trans | 1 |  | 7.3333 | 7.3333 |  | 8 | 2.3 |  |  | 2C | 2.528 | 0 | 0 | 0 | 0 | 0 | 18.5387 | 0 | 0 | 0 | 0 | 0 | 0
Axe H/6-11 | [12 empty] | 0 | 0 | 0 | 0 | 0 | 0 | 0 | 0 | 0 | 0 | 0 | 0 | 0
|  | Barre long | 1 |  | 115.46 | 115.46 |  | 8 | 0.95 |  |  | C | 1.034 | 0 | 0 | 0 | 0 | 0 | 119.3856 | 0 | 0 | 0 | 0 | 0 | 0
|  | Barre trans | 1 |  | 7.3333 | 7.3333 |  | 8 | 17.169 |  |  | 2C | 17.397 | 0 | 0 | 0 | 0 | 0 | 127.578 | 0 | 0 | 0 | 0 | 0 | 0
Axe H-J/6 | [12 empty] | 0 | 0 | 0 | 0 | 0 | 0 | 0 | 0 | 0 | 0 | 0 | 0 | 0
|  | Barre long | 1 |  | 16.3333 | 16.3333 |  | 8 | 0.95 |  |  | C | 1.034 | 0 | 0 | 0 | 0 | 0 | 16.8887 | 0 | 0 | 0 | 0 | 0 | 0
|  | Barre trans | 1 |  | 7.3333 | 7.3333 |  | 8 | 2.3 |  |  | 2C | 2.528 | 0 | 0 | 0 | 0 | 0 | 18.5387 | 0 | 0 | 0 | 0 | 0 | 0
Axe J/5-6 | [12 empty] | 0 | 0 | 0 | 0 | 0 | 0 | 0 | 0 | 0 | 0 | 0 | 0 | 0
|  | Barre long | 1 |  | 26.5333 | 26.5333 |  | 8 | 0.95 |  |  | C | 1.034 | 0 | 0 | 0 | 0 | 0 | 27.4355 | 0 | 0 | 0 | 0 | 0 | 0
|  | Barre trans | 1 |  | 7.3333 | 7.3333 |  | 8 | 3.83 |  |  | 2C | 4.058 | 0 | 0 | 0 | 0 | 0 | 29.7587 | 0 | 0 | 0 | 0 | 0 | 0
Axe H-J/5 | [12 empty] | 0 | 0 | 0 | 0 | 0 | 0 | 0 | 0 | 0 | 0 | 0 | 0 | 0
|  | Barre long | 1 |  | 16.3333 | 16.3333 |  | 8 | 0.95 |  |  | C | 1.034 | 0 | 0 | 0 | 0 | 0 | 16.8887 | 0 | 0 | 0 | 0 | 0 | 0
|  | Barre trans | 1 |  | 7.3333 | 7.3333 |  | 8 | 2.3 |  |  | 2C | 2.528 | 0 | 0 | 0 | 0 | 0 | 18.5387 | 0 | 0 | 0 | 0 | 0 | 0
Axe H/4-5 | [12 empty] | 0 | 0 | 0 | 0 | 0 | 0 | 0 | 0 | 0 | 0 | 0 | 0 | 0
|  | Barre long | 1 |  | 27.86 | 27.86 |  | 8 | 0.95 |  |  | C | 1.034 | 0 | 0 | 0 | 0 | 0 | 28.8072 | 0 | 0 | 0 | 0 | 0 | 0
|  | Barre trans | 1 |  | 7.3333 | 7.3333 |  | 8 | 4.029 |  |  | 2C | 4.257 | 0 | 0 | 0 | 0 | 0 | 31.218 | 0 | 0 | 0 | 0 | 0 | 0
Axe I-H/4 | [12 empty] | 0 | 0 | 0 | 0 | 0 | 0 | 0 | 0 | 0 | 0 | 0 | 0 | 0
|  | Barre long | 1 |  | 7.6667 | 7.6667 |  | 8 | 0.95 |  |  | C | 1.034 | 0 | 0 | 0 | 0 | 0 | 7.9273 | 0 | 0 | 0 | 0 | 0 | 0
|  | Barre trans | 1 |  | 7.3333 | 7.3333 |  | 8 | 1 |  |  | 2C | 1.228 | 0 | 0 | 0 | 0 | 0 | 9.0053 | 0 | 0 | 0 | 0 | 0 | 0
Axe I/0-4 | [12 empty] | 0 | 0 | 0 | 0 | 0 | 0 | 0 | 0 | 0 | 0 | 0 | 0 | 0
|  | Barre long | 1 |  | 79.6667 | 79.6667 |  | 8 | 0.95 |  |  | C | 1.034 | 0 | 0 | 0 | 0 | 0 | 82.3753 | 0 | 0 | 0 | 0 | 0 | 0
|  | Barre trans | 1 |  | 7.3333 | 7.3333 |  | 8 | 11.8 |  |  | 2C | 12.028 | 0 | 0 | 0 | 0 | 0 | 88.2053 | 0 | 0 | 0 | 0 | 0 | 0
Axe C-I/0 | [12 empty] | 0 | 0 | 0 | 0 | 0 | 0 | 0 | 0 | 0 | 0 | 0 | 0 | 0
|  | Barre long | 1 |  | 92.9333 | 92.9333 |  | 8 | 0.95 |  |  | C | 1.034 | 0 | 0 | 0 | 0 | 0 | 96.0931 | 0 | 0 | 0 | 0 | 0 | 0
|  | Barre trans | 1 |  | 7.3333 | 7.3333 |  | 8 | 13.79 |  |  | 2C | 14.018 | 0 | 0 | 0 | 0 | 0 | 102.7987 | 0 | 0 | 0 | 0 | 0 | 0
[15 empty] | 0 | 0 | 0 | 0 | 0 | 0 | 0 | 0 | 0 | 0 | 0
[9 empty] | LONG TOTALE | [5 empty] | 0 | 0 | 0 | 15161.5763 | 5415.0236 | 3365.8947 | 7838.9725 | 2932.494 | 1068.354 | 1247.04 | 0
L | Barre Droite L = l |  | Et | Etrier L = 2 ( h + 12,25d - 0,06) |  |  |  |  | POIDS / ML | [5 empty] | 0.222 | 0.395 | 0.617 | 0.222 | 0.395 | 0.617 | 0.888 | 1.208 | 1.578 | 2.466 | 3.854
C | Barre Droite + 1 Crochet L = l + 18d - 0,06 |  | Sm | Acier / Semelle L = l + 2 (17d -0,03 ) |  |  |  |  | POIDS PARTIELS | [5 empty] | 0 | 0 | 0 | 3365.8699 | 2138.9343 | 2076.757 | 6961.0076 | 3542.4528 | 1685.8626 | 3075.2006 | 0
2C | Barre Droite + 2 Crochets L = l +36d - 0,06 |  | PtS | Acier / Poteau sur Semelle L = h + 90d - 0,05 |  |  |  |  | POIDS TOTAL | [5 empty] | Doux Æ 6: 0; TOR T6: 22846.0849
Cd | Cadre réctangle L = 2 (b + h + 10,25d - 0,12 ) |  | PtR | Acier / Poteau + Attente L = h + 60d |  |  |  |  | NOMBRE | bar: TOR T6
Ep | Epingle L = h + 22d - 0,06 |  | Pt | Acier / Poteau sans Attente L = h+15d |  |  |  |  | TOTAL ( A REPORTER ) | [5 empty] | Doux Æ 6: 0; TOR T6: 22846.0849 | 22846.08
Rv | Recouvrement L = l + 60d | [13 empty] | Doux Æ 6: 0
3.62
3.62
3.62

## BPDE
ROYAUME DU MAROC MINISTEREDE LA SANTE ET LA PROTECTION SOCIALE DIRECTION REGIONALE CASA -SETTAT DELEGATION ROVINCIALE SETTAT
Bordereau des prix-détail estimatif relatif à l'avis d'appel d'offres n°22/2026/DMSPS du Mardi 11 Aout 2026 à 11h00mn dont l'objet : Maintenance préventive et curative des équipements dentaires installés aux établissements sanitaires relevant de la Délégation de la Santé et de la Protection Sociale à la Province de Settat.
N° du poste | Désignation des prestations | Unité de mesure ou de compte | Quantité | Prix unitaire en dirhams (hors TVA) en chiffres) | Total (en chiffres)
1 | MAINTENANCE CORRECTIVE ET PREVENTIVE FAUTEUIL DENTAIRE FIXE POUR PATIENT Marque: OMS Modele: ARCADIA INV: 2348/13/2 | Ensemble | 1 |  | 0
2 | MAINTENANCE CORRECTIVE ET PREVENTIVE COMPRESSEUR SANS HUILE Marque:MGF COMPRESSORS Modele:CS30/7S INV: 2348/13/2 | Ensemble | 1 |  | 0
3 | MAINTENANCE CORRECTIVE ET PREVENTIVE AUTOCLAVE Marque: MAMMOOTH Modele: SUPERIOR B23 SN:ZHB23E2512 INV: 3696/16 | Ensemble | 1 |  | 0
4 | MAINTENANCE CORRECTIVE ET PREVENTIVE RADIO DENTAIRE Marque: DE GOTZEN Modele: XGENUS SN:331379 | Ensemble | 1 |  | 0
5 | Maintenance corrective et preventive Fauteuil dentaire avec aspirateur chirurgical Marque :OMS Modele: Arcadia N° serie: 2015R131 INV: 3861/16 | Ensemble | 1 |  | 0
6 | Maintenance corrective et preventive Appareil portatif de radiographie Marque :Aribex Modele: Nomad N° serie: XI6150206604 INV: 3695/16 | Ensemble | 1 |  | 0
7 | Maintenance corrective et preventive Autoclave de table Marque : Mammooth Modele: Superior B23 N° serie: ZHB23E2512 INV: 2304/13/1 | Ensemble | 1 |  | 0
8 | Maintenance corrective et preventive Compressor sans Huile Marque : MGF Compressor Modele: CS 30/7S N° serie: 03150935 INV: 3668/16 | Ensemble | 1 |  | 0
9 | Maintenance corrective et preventive Fauteuil dentaire avec aspirateur chirurgical Marque :OMS Modele: Arcadia N° serie: INV:2307/13/1 | Ensemble | 1 |  | 0
10 | Maintenance corrective et preventive Appareil de radiographie sur statif Marque :DEGOTZEN Modele: XGENUS N° serie: INV: 2304/13/1 | Ensemble | 1 |  | 0
11 | Maintenance corrective et preventive Autoclave de table Marque : Mammooth Modele: Superior B18 N° serie: INV: 1892 | Ensemble | 1 |  | 0
12 | Maintenance corrective et preventive Compressor sans Huile Marque : MGF Compressor Modele: CS 30/7S N° serie: INV: 2303/13/1 | Ensemble | 1 |  | 0
13 | Maintenance corrective et preventive Fauteuil dentaire mobile Marque :ASEPTICO Modele: AEU 425 TRANSPORTN II N° serie: INV: 1891 | Ensemble | 1 |  | 0
14 | Maintenance corrective et preventive Fauteuil dentaire mobile Marque :ASEPTICO Modele: AEU 425 TRANSPORTN II N° serie: INV: 2164/12 | Ensemble | 1 |  | 0
Total hors TVA |  |  |  |  | 0
Taux TVA (20 %) |  |  |  |  | 0
Total |  |  |  |  | 0
Fait à ………………. le ……………………………….
(Signature et cachet)