## Worksheet
BORDEREAU DES PRIX DETAIL ESTIMATIF
02/2026/COLLECTIF/ESTg/GST.TTA |  | L’Achat de dispositifs médicaux pour les besoins des districts sanitaires dans le cadre d’un collectif de maitres D’ouvrages composé de 8 districts sanitaires en 680 lots
Numéro Lot | Article | DESIGNATIONS | UNITE | Qte DISTRICT AL HOCEIMA | Qte DISTRICT CHEFCHAOUEN | Qte DISTRICT FAHS ANJRA | Qte DISTRICT LARACHE | Qte DISTRICT MDIQ FNIDEQ | Qte DISTRICT OUEZZANE | Qte DISTRICT TANGER ASSILAH | Qte DISTRICT TéTOUANE | TOTAL | Prix Unitaire HT en chiffres en DH | Prix Total HT en chiffres en DH | TVA(%)
1 | U | ABAISSE LANGUE EN BOIS ADULTE | UNITE | 10000 | 0 | 3000 | 1000 | 45400 | 3000 | 30000 | 70000 | 162400 |  |  | 20
2 | U | ABAISSE LANGUE EN BOIS ENFANT | UNITE | 10000 | 0 | 3000 | 700 | 57000 | 3000 | 24000 | 70000 | 167700 |  |  | 20
3 | U | ACIDE CITRIQUE TYPE CLEAN CART C | UNITE | 9000 | 0 | 0 | 0 | 0 | 3000 | 0 | 15 | 12015 |  |  | 0
4 | U | ADAPTATEUR POUR CONNECTER LES SONDES URETERALES AUX POCHES A URINE, POUR CH. 6-18 | UNITE | 0 | 0 | 0 | 0 | 0 | 20 | 0 | 0 | 20 |  |  | 20
5 | U | AGRAFE CHIRURGICAL STÉRILE | UNITE | 0 | 5 | 0 | 0 | 0 | 0 | 0 | 0 | 5 |  |  | 20
6 | U | AGRAFFEUSE CUTANEE AVEC RECHARGE | UNITE | 0 | 10 | 0 | 0 | 0 | 0 | 0 | 0 | 10 |  |  | 20
7 | U | AIGUILLE A AILETTE AVEC ADAPTATEUR D'HEMOCULTURE NEONATALE | UNITE | 0 | 0 | 0 | 0 | 0 | 0 | 0 | 20 | 20 |  |  | 20
8 | U | AIGUILLE DE NEUROSTIMULATION ECHOGENE G21 L50MM APPROX. SOUS EMBALLAGE UNITAIRE STERILE ET A USAGE UNIQUE | UNITE | 0 | 0 | 0 | 0 | 0 | 0 | 25 | 0 | 25 |  |  | 20
9 | U | AIGUILLE DE NEUROSTIMULATION ECHOGENE G22 L100MM APPROX. SOUS EMBALLAGE UNITAIRE STERILE ET A USAGE UNIQUE | UNITE | 0 | 0 | 0 | 0 | 0 | 0 | 25 | 0 | 25 |  |  | 20
10 | U | AIGUILLE EPICRANNIENE 0.6MM G25 AVEC AILETTE | UNITE | 0 | 0 | 0 | 0 | 350 | 0 | 0 | 20 | 370 |  |  | 20
11 | U | AIGUILLE EPICRANNIENE 0.7MM G22 AVEC AILETTE | UNITE | 0 | 0 | 0 | 0 | 300 | 0 | 0 | 20 | 320 |  |  | 20
12 | U | AIGUILLE FISTULE ARTÉRIOVEINEUSE "PONCTION ARTÉRIELLE" SILICONNÉE, , CODE COULEUR POUR DIFFÉRENCIER ARTÉRIELLE DE VEINEUSE, SANS LATEX, STÉRILISATION GAMMA, G17 | UNITE | 3000 | 1526 | 0 | 1500 | 600 | 4000 | 100 | 3000 | 13726 |  |  | 0
13 | U | AIGUILLE FISTULE ARTÉRIOVEINEUSE "PONCTION ARTÉRIELLE" SILICONNÉE,, CODE COULEUR POUR DIFFÉRENCIER ARTÉRIELLE DE VEINEUSE, SANS LATEX, STÉRILISATION GAMMA, G16 | UNITE | 5000 | 8659 | 0 | 13000 | 13800 | 5000 | 500 | 8000 | 53959 |  |  | 0
14 | U | AIGUILLE FISTULE ARTÉRIOVEINEUSE "PONCTION ARTÉRIELLE" SILICONNÉE,CODE COULEUR POUR DIFFÉRENCIER ARTÉRIELLE DE VEINEUSE, SANS LATEX STÉRILISATION GAMMA, G15 | UNITE | 0 | 0 | 0 | 0 | 0 | 1000 | 200 | 0 | 1200 |  |  | 0
15 | U | AIGUILLE FISTULE ARTÉRIOVEINEUSE "PONCTION VEINEUSE" SILICONNÉE, CODE COULEUR POUR DIFFÉRENCIER ARTÉRIELLE DE VEINEUSE, SANS LATEX, STÉRILISATION GAMMA G15 | UNITE | 0 | 0 | 0 | 0 | 0 | 1000 | 0 | 0 | 1000 |  |  | 0
16 | U | AIGUILLE FISTULE ARTÉRIOVEINEUSE "PONCTION VEINEUSE" SILICONNÉE, CODE COULEUR POUR DIFFÉRENCIER ARTÉRIELLE DE VEINEUSE, SANS LATEX, STÉRILISATION GAMMA G16 | UNITE | 5000 | 1526 | 0 | 13000 | 13800 | 5000 | 0 | 0 | 38326 |  |  | 0
17 | U | AIGUILLE FISTULE ARTÉRIOVEINEUSE "PONCTION VEINEUSE" SILICONNÉE, CODE COULEUR POUR DIFFÉRENCIER ARTÉRIELLE DE VEINEUSE, SANS LATEX, STÉRILISATION GAMMA, G17 | UNITE | 3000 | 8659 | 0 | 1500 | 600 | 4000 | 0 | 0 | 17759 |  |  | 0
18 | U | AIGUILLE POUR INJECTIONS G.16 L.40MM APPROXIMATIVE AVEC EMBASE DE COULEUR NORMALISEE ET UN PROTECTEUR DE STERILITE, SOUS EMBALLAGE UNITAIRE STERILE ET A U.U | UNITE | 0 | 500 | 0 | 0 | 4000 | 0 | 100 | 2000 | 6600 |  |  | 20
19 | U | AIGUILLE POUR INJECTIONS G.18 L.40MM APPROXIMATIVE AVEC EMBASE DE COULEUR NORMALISEE ET UN PROTECTEUR DE STERILITE, SOUS EMBALLAGE UNITAIRE STERILE ET A U.U | UNITE | 0 | 500 | 300 | 0 | 8000 | 0 | 100 | 2000 | 10900 |  |  | 20
20 | U | AIGUILLE POUR INJECTIONS G.20 L.40MM APPROXIMATIVE AVEC EMBASE DE COULEUR NORMALISEE ET UN PROTECTEUR DE STERILITE, SOUS EMBALLAGE UNITAIRE STERILE ET A U.U | UNITE | 0 | 500 | 300 | 0 | 2500 | 0 | 100 | 200000 | 203400 |  |  | 20
21 | U | AIGUILLE POUR INJECTIONS G.21 L.40MM APPROXIMATIVE AVEC EMBASE DE COULEUR NORMALISEE ET UN PROTECTEUR DE STERILITE, SOUS EMBALLAGE UNITAIRE STERILE ET A U.U | UNITE | 0 | 500 | 0 | 0 | 2000 | 0 | 100 | 150000 | 152600 |  |  | 20
22 | U | AIGUILLE POUR INJECTIONS G.22 L.40MM APPROXIMATIVE AVEC EMBASE DE COULEUR NORMALISEE ET UN PROTECTEUR DE STERILITE, SOUS EMBALLAGE UNITAIRE STERILE ET A U.U | UNITE | 0 | 500 | 300 | 0 | 1000 | 0 | 100 | 100000 | 101900 |  |  | 20
23 | U | AIGUILLE POUR INJECTIONS G.25 L.16MM APPROXIMATIVE AVEC EMBASE DE COULEUR NORMALISEE ET UN PROTECTEUR DE STERILITE, SOUS EMBALLAGE UNITAIRE STERILE ET A U.U | UNITE | 0 | 50 | 0 | 0 | 1000 | 0 | 100 | 60000 | 61150 |  |  | 20
24 | U | AIGUILLE SPINALE METALLIQUE G19 L.90MM A BISEAU DE QUINCK POUR PONCTION LOMBAIRE AVEC EMBASE DE COULEUR NORMALISEE ET MANDRIN OBTURATEUR METALLIQUE MUNI DUN ERGOT DE POSITION ET UN PROTECTEUR DE STERILITE SOUS EMBALLAGE UNITAIRE STERILE ET A U.U | UNITE | 200 | 80 | 0 | 0 | 0 | 0 | 0 | 100 | 380 |  |  | 20
25 | U | AIGUILLE SPINALE METALLIQUE G20 L.90MM A BISEAU DE QUINCK POUR PONCTION LOMBAIRE AVEC EMBASE DE COULEUR NORMALISEE ET MANDRIN OBTURATEUR METALLIQUE MUNI DUN ERGOT DE POSITION ET UN PROTECTEUR DE STERILITE SOUS EMBALLAGE UNITAIRE STERILE ET A U.U | UNITE | 100 | 80 | 0 | 0 | 0 | 0 | 0 | 100 | 280 |  |  | 20
26 | U | AIGUILLE SPINALE METALLIQUE G22 L.90MM A BISEAU DE QUINCK POUR PONCTION LOMBAIRE AVEC EMBASE DE COULEUR NORMALISEE ET MANDRIN OBTURATEUR METALLIQUE MUNI DUN ERGOT DE POSITION ET UN PROTECTEUR DE STERILITE SOUS EMBALLAGE UNITAIRE STERILE ET A U.U | UNITE | 0 | 80 | 0 | 50 | 0 | 60 | 0 | 100 | 290 |  |  | 20
27 | U | AIGUILLE SPINALE METALLIQUE G22L.75 MM A BISEAU "POINTE CRAYON" POUR RACHI-ANESTHESIE, AVEC EMBASE DE COULEUR NORMALISEE ET MANDRIN OBTURATEUR METALLIQUE MUNI D'UN ERGOT DE POSITION ET UN PROTECTEUR DE STERILITE, SOUS EMBALLAGE UNITAIRE STERILE ET A U.U | UNITE | 0 | 80 | 0 | 0 | 150 | 220 | 0 | 100 | 550 |  |  | 20
28 | U | AIGUILLE SPINALE METALLIQUE G25 L.120MM A BISEAU "POINTE CRAYON" POUR RACHI-ANESTHESIE, AVEC EMBASE DE COULEUR NORMALISEE ET MANDRIN OBTURATEUR METALLIQUE MUNI D'UN ERGOT DE POSITION ET UN PROTECTEUR DE STERILITE, SOUS EMBALLAGE UNITAIRE STERILE ET A U.U | UNITE | 0 | 170 | 0 | 20 | 0 | 0 | 0 | 100 | 290 |  |  | 20
29 | U | AIGUILLE SPINALE METALLIQUE G25 L.150MM A BISEAU "POINTE CRAYON" POUR RACHI-ANESTHESIE, AVEC EMBASE DE COULEUR NORMALISEE ET MANDRIN OBTURATEUR METALLIQUE MUNI D'UN ERGOT DE POSITION ET UN PROTECTEUR DE STERILITE, SOUS EMBALLAGE UNITAIRE STERILE ET A U.U | UNITE | 0 | 170 | 0 | 0 | 0 | 0 | 200 | 100 | 470 |  |  | 20
30 | U | AIGUILLE SPINALE METALLIQUE G25 L.90MM A BISEAU "POINTE CRAYON" POUR RACHI-ANESTHESIE, AVEC EMBASE DE COULEUR NORMALISEE ET MANDRIN OBTURATEUR METALLIQUE MUNI D'UN ERGOT DE POSITION ET UN PROTECTEUR DE STERILITE, SOUS EMBALLAGE UNITAIRE STERILE ET A U.U | UNITE | 2000 | 170 | 0 | 0 | 300 | 1400 | 725 | 0 | 4595 |  |  | 20
31 | U | AIGUILLE SPINALE METALLIQUE G26 L.90MM A BISEAU "POINTE CRAYON" POUR RACHI-ANESTHESIE, AVEC EMBASE DE COULEUR NORMALISEE ET MANDRIN OBTURATEUR METALLIQUE MUNI D'UN ERGOT DE POSITION ET UN PROTECTEUR DE STERILITE, SOUS EMBALLAGE UNITAIRE STERILE ET A U.U | UNITE | 2500 | 170 | 0 | 50 | 500 | 1400 | 200 | 0 | 4820 |  |  | 20
32 | U | AIGUILLE SPINALE METALLIQUE G27 L.90MM A BISEAU "POINTE CRAYON" POUR RACHI-ANESTHESIE, AVEC EMBASE DE COULEUR NORMALISEE ET MANDRIN OBTURATEUR METALLIQUE MUNI D'UN ERGOT DE POSITION ET UN PROTECTEUR DE STERILITE, SOUS EMBALLAGE UNITAIRE STERILE ET A U.U | UNITE | 0 | 450 | 0 | 0 | 0 | 0 | 0 | 0 | 450 |  |  | 20
33 | U | ALESE A USAGE UNIQUE 60X90 CM | UNITE | 3200 | 0 | 0 | 100 | 0 | 0 | 100 | 6000 | 9400 |  |  | 20
34 | U | ANNEAU CLAVICULAIRE TAILLE L | UNITE | 60 | 0 | 0 | 30 | 0 | 0 | 0 | 0 | 90 |  |  | 20
35 | U | ANNEAU CLAVICULAIRE TAILLE M | UNITE | 50 | 0 | 0 | 30 | 0 | 0 | 0 | 0 | 80 |  |  | 20
36 | U | ANNEAU CLAVICULAIRE TAILLE S | UNITE | 10 | 0 | 0 | 10 | 0 | 0 | 0 | 0 | 20 |  |  | 20
37 | U | ANNEAU CLAVICULAIRE TAILLE XL | UNITE | 50 | 0 | 0 | 30 | 0 | 0 | 0 | 0 | 80 |  |  | 20
38 | U | ANNEAU CLAVICULAIRE TAILLE XS | UNITE | 10 | 0 | 0 | 10 | 0 | 0 | 0 | 0 | 20 |  |  | 20
39 | U | ASPIRATEUR DE MUCOSITE ADABTABLE POUR FIBROSCOPE ADULTE | UNITE | 20 | 0 | 0 | 0 | 0 | 0 | 0 | 300 | 320 |  |  | 20
40 | U | ASPIRATEUR DE MUCOSITE ADABTABLE POUR FIBROSCOPE ENFANT | UNITE | 20 | 0 | 0 | 0 | 0 | 0 | 0 | 100 | 120 |  |  | 20
41 | U | ATELLE DE ZIMER GENOU L | UNITE | 20 | 0 | 0 | 30 | 0 | 0 | 0 | 0 | 50 |  |  | 20
42 | U | ATELLE DE ZIMER GENOU M | UNITE | 20 | 0 | 0 | 20 | 0 | 0 | 0 | 0 | 40 |  |  | 20
43 | U | ATELLE DE ZIMER GENOU S | UNITE | 20 | 0 | 0 | 20 | 0 | 0 | 0 | 0 | 40 |  |  | 20
44 | U | ATELLE DE ZIMER GENOU XS | UNITE | 20 | 0 | 0 | 10 | 0 | 0 | 0 | 0 | 30 |  |  | 20
45 | U | ATELLE NASALE MÉTALLIQUE | UNITE | 20 | 0 | 0 | 30 | 0 | 0 | 15 | 0 | 65 |  |  | 20
46 | U | ATTELLES DE ZIMMER MEMBRE INFERIEUR TAILLE L | UNITE | 20 | 0 | 0 | 5 | 0 | 0 | 0 | 0 | 25 |  |  | 20
47 | U | ATTELLES DE ZIMMER MEMBRE INFERIEUR TAILLE M | UNITE | 20 | 0 | 0 | 5 | 0 | 0 | 0 | 0 | 25 |  |  | 20
48 | U | ATTELLES DE ZIMMER MEMBRE INFERIEUR TAILLE S | UNITE | 20 | 0 | 0 | 5 | 0 | 0 | 0 | 0 | 25 |  |  | 20
49 | U | ATTELLES DE ZIMMER MEMBRE INFERIEUR TAILLE XL | UNITE | 20 | 0 | 0 | 5 | 0 | 0 | 0 | 0 | 25 |  |  | 20
50 | U | ATTELLES DE ZIMMER MEMBRE INFERIEUR TAILLE XS | UNITE | 20 | 0 | 0 | 5 | 0 | 0 | 0 | 0 | 25 |  |  | 20
51 | U | BALLON D'ANESTHÉSIE EN SILICONE 0,5L | UNITE | 0 | 0 | 0 | 0 | 6 | 0 | 0 | 50 | 56 |  |  | 20
52 | U | BALLON RESPIRATOIRE D’ANESTHÉSIE 0.5L | UNITE | 0 | 10 | 0 | 0 | 6 | 0 | 5 | 50 | 71 |  |  | 20
53 | U | BALLON RESPIRATOIRE D’ANESTHÉSIE 1L | UNITE | 0 | 10 | 0 | 0 | 6 | 0 | 7 | 50 | 73 |  |  | 20
54 | U | BALLON RESPIRATOIRE D’ANESTHÉSIE 2L | UNITE | 10 | 10 | 0 | 5 | 6 | 0 | 7 | 50 | 88 |  |  | 20
55 | U | BALLON RESPIRATOIRE D’ANESTHÉSIE 3L | UNITE | 20 | 10 | 0 | 10 | 0 | 0 | 12 | 50 | 102 |  |  | 20
56 | U | BANDE ADHESIVE ELASTIQUE 2,5M*0,10M | UNITE | 40 | 0 | 0 | 0 | 0 | 0 | 0 | 60 | 100 |  |  | 20
57 | U | BANDE ADHESIVE ELASTIQUE 2,5M*0,15M | UNITE | 50 | 0 | 0 | 0 | 0 | 0 | 0 | 0 | 50 |  |  | 20
58 | U | BANDE ADHESIVE POUR LES SUTURE CUTANES 12MMX100MM | UNITE | 80 | 0 | 200 | 0 | 0 | 0 | 0 | 0 | 280 |  |  | 20
59 | U | BANDE ADHESIVE POUR LES SUTURE CUTANES 6MMX75MM | UNITE | 80 | 0 | 0 | 0 | 0 | 0 | 0 | 0 | 80 |  |  | 20
60 | U | BANDE DE CREPE VELPEAU 10CM X 4M SOUS EMBALLAGE UNITAIRE TRANSPARENET EN CELLOPHANE | UNITE | 0 | 0 | 150 | 0 | 0 | 0 | 0 | 0 | 150 |  |  | 20
61 | U | BANDE DE GAZE HYDROPHILE AVEC LISIERE 5*0,05 M | UNITE | 20000 | 1000 | 2000 | 800 | 20000 | 12000 | 0 | 0 | 55800 |  |  | 20
62 | U | BANDE DE GAZE HYDROPHILE AVEC LISIERE 5*0,10M | UNITE | 30000 | 80000 | 1200 | 800 | 34000 | 18000 | 26950 | 0 | 190950 |  |  | 20
63 | U | BANDE DE GAZE HYDROPHILE AVEC LISIERE 5*0,15M | UNITE | 30000 | 80000 | 1000 | 800 | 34000 | 12000 | 27249 | 20000 | 205049 |  |  | 20
64 | U | BANDE DE GAZE HYDROPHILE AVEC LISIERE 5*0.20M | UNITE | 9000 | 30000 | 1000 | 800 | 34000 | 21000 | 12000 | 20000 | 127800 |  |  | 20
65 | U | BANDE DE PLATRE FIN DE SULFATE DE CALCIUM 10CM X 3M SEMI HYDRATE FIXE SUR UNE GAZE HYDROPHILE ET TRANSPARANTE AUX RAYONS X A PRISE ULTRARAPIDE ASPECT FIN ET CREMEUX FACILITANT LE MODELAGE SOUS EMBALLAGE UNITAIRE EN SACHET THERMOSOUDE | UNITE | 1100 | 800 | 0 | 80 | 9500 | 3500 | 5400 | 1000 | 21380 |  |  | 20
66 | U | BANDE DE PLATRE FIN DE SULFATE DE CALCIUM 15CM X 3M SEMI HYDRATE FIXE SUR UNE GAZE HYDROPHILE ET TRANSPARANTE AUX RAYONS X A PRISE ULTRARAPIDE ASPECT FIN ET CREMEUX FACILITANT LE MODELAGE SOUS EMBALLAGE UNITAIRE EN SACHET THERMOSOUDE | UNITE | 1000 | 800 | 0 | 80 | 10500 | 3500 | 5400 | 6000 | 27280 |  |  | 20
67 | U | BANDE DE PLATRE FIN DE SULFATE DE CALCIUM 20CM X 3M SEMI HYDRATE FIXE SUR UNE GAZE HYDROPHILE ET TRANSPARANTE AUX RAYONS X A PRISE ULTRARAPIDE ASPECT FIN ET CREMEUX FACILITANT LE MODELAGE SOUS EMBALLAGE UNITAIRE EN SACHET THERMOSOUDE | UNITE | 300 | 800 | 0 | 80 | 4500 | 3500 | 5200 | 1000 | 15380 |  |  | 20
68 | U | BANDE DE RÉSINE EN FIBRE DE VERRE 10 CM TAILLE 4 | ROULEAU DE 3,60 M | 200 | 0 | 0 | 0 | 0 | 0 | 0 | 0 | 200 |  |  | 20
69 | U | BANDE DE RÉSINE EN FIBRE DE VERRE 12,5 CM TAILLE 5 | ROULEAU DE 3,60 M | 200 | 0 | 0 | 0 | 0 | 0 | 0 | 0 | 200 |  |  | 20
70 | U | BANDE DE RESINE EN FIBRE DE VERRE 5 CM TAILLE 2 | ROULEAU DE 3,60 M | 200 | 0 | 0 | 0 | 0 | 0 | 0 | 0 | 200 |  |  | 20
71 | U | BANDE DE RÉSINE EN FIBRE DE VERRE 7,5 CM TAILLE 3 | ROULEAU DE 3,60 M | 200 | 0 | 0 | 0 | 0 | 0 | 0 | 0 | 200 |  |  | 20
72 | U | BANDE GAZE EXTENSIBLE 3M*10CM ,BANDE EXTENSIBLE POLYAMIDE /POLYSTER ALLONGEMENT 103% | UNITE | 400 | 2000 | 0 | 0 | 0 | 0 | 0 | 0 | 2400 |  |  | 20
73 | U | BANDE GAZE EXTENSIBLE 3M*15CM ,BANDE EXTENSIBLE POLYAMIDE /POLYSTER ALLONGEMENT 103% UNITE | UNITE | 400 | 2000 | 0 | 0 | 0 | 0 | 0 | 0 | 2400 |  |  | 20
74 | U | BANDE GAZE EXTENSIBLE 3M*20CM ,BANDE EXTENSIBLE POLYAMIDE /POLYSTER ALLONGEMENT 103% | UNITE | 400 | 2000 | 0 | 0 | 0 | 0 | 0 | 0 | 2400 |  |  | 20
75 | U | BANDE GAZE EXTENSIBLE 3M*5CM ,BANDE EXTENSIBLE POLYAMIDE /POLYSTER ALLONGEMENT 103% UNITE | UNITE | 0 | 2000 | 0 | 0 | 0 | 0 | 0 | 0 | 2000 |  |  | 20
76 | U | BANDE GAZE EXTENSIBLE 3M*7CM ,BANDE EXTENSIBLE POLYAMIDE /POLYSTER ALLONGEMENT 103% | UNITE | 400 | 2000 | 0 | 0 | 0 | 0 | 0 | 0 | 2400 |  |  | 20
77 | U | BANDE PLÂTRÉE DE PROTECTION EN POLYESTER HYDROFUGE 2,7 À 3 × 0.05 M | UNITE | 300 | 0 | 0 | 0 | 0 | 0 | 0 | 0 | 300 |  |  | 20
78 | U | BANDE PLÂTRÉE DE PROTECTION EN POLYESTER HYDROFUGE 2,7 À 3 × 0.10 M | UNITE | 300 | 100 | 0 | 0 | 0 | 0 | 0 | 0 | 400 |  |  | 20
79 | U | BANDE PLÂTRÉE DE PROTECTION EN POLYESTER HYDROFUGE 2,7 À 3 × 0.15 M | UNITE | 300 | 1000 | 0 | 0 | 0 | 0 | 0 | 0 | 1300 |  |  | 20
80 | U | BANDE PLÂTRÉE DE PROTECTION EN POLYESTER HYDROFUGE 2,7 À 3 × 0.20 M | UNITE | 200 | 0 | 0 | 0 | 0 | 0 | 0 | 0 | 200 |  |  | 20
81 | U | BANDELETTE REACTIVE POUR ANALYSE MULTIPARAMETRIQUE DES URINES (PH, DES PROTÉINES, DU GLUCOSE, DU SANG "ÉRYTHROCYTES ET HÉMOGLOBINE ET LEUCOCYTES", DES CORPS CÉTONIQUES "ACIDE ACÉTYLACÉTIQUE" ET DES NITRITES) | BOITE DE 100 | 30 | 60 | 34 | 300 | 250 | 65 | 88 | 280 | 1107 |  |  | 20
82 | U | BANDELETTE REACTIVE POUR MESURE INSTANTANEE DE LA GLYCEMIE LIVRE AVEC UN GLUCOMETRE ADAPTABLE DONT LA QUANTITE REPRESENTE 10% DE LA QUANTITE COMMANDE DES BANDELETTE | BOITE DE 50 | 30 | 4500 | 140 | 800 | 1300 | 150 | 975 | 1900 | 9795 |  |  | 20
83 | U | BANDELETTES DE CONTRÔLE COMPATIBLES AVEC LE DÉSINFECTANT DE HAUT NIVEAU POUR DES DISPOSITIFS MÉDICAUX À BASE D'ACIDE PERACETIQUE | UNITE | 0 | 0 | 0 | 0 | 0 | 0 | 0 | 14400 | 14400 |  |  | 20
84 | U | BANDELETTES DE CONTRÔLE COMPATIBLES AVEC LE DÉSINFECTANT DE HAUT NIVEAU POUR DES DISPOSITIFS MÉDICAUX À BASE DE GLUTARALDÉHYDE 2% | UNITE | 0 | 0 | 0 | 0 | 0 | 0 | 0 | 7200 | 7200 |  |  | 20
85 | U | BANDELETTES DE STÉRI-STRIP 6 MM OU EQUIVALENT | UNITE | 0 | 100 | 200 | 50 | 0 | 0 | 50 | 0 | 400 |  |  | 20
86 | U | BANDELETTES TEST DE FLUORESCINE | BOITE | 5 | 0 | 0 | 0 | 12 | 0 | 0 | 0 | 17 |  |  | 20
87 | U | BANDELETTES TEST SCHIRMER | BOITE | 5 | 0 | 0 | 0 | 12 | 0 | 1 | 0 | 18 |  |  | 20
88 | U | BLEU DE METHYLENE 0,5% STERILE FLACON DE 2 ML | UNITE | 50 | 0 | 0 | 0 | 0 | 0 | 0 | 30 | 80 |  |  | 20
89 | U | BOITIER DE PROTECTION DE ROBINET 3 VOIES | UNITE | 0 | 0 | 0 | 0 | 0 | 0 | 0 | 100 | 100 |  |  | 20
90 | U | BRACELET POUR NOUVEAU NÉE BLEU AVEC ÉTIQUETTE | UNITE | 200 | 1800 | 0 | 0 | 0 | 300 | 0 | 3600 | 5900 |  |  | 20
91 | U | BRACELET POUR NOUVEAU NÉE ROSE AVEC ÉTIQUETTE | UNITE | 200 | 1800 | 0 | 0 | 0 | 300 | 0 | 3600 | 5900 |  |  | 20
92 | U | BROSSE A MANCHE LONGUE POUR LE NETTOYAGE DES RECIPIENTS ET DES BOCAUX. LARGEUR DE BROSSE DE 5 A 8 CM, LONGUEUR 10 CM AU MOINS | UNITE | 0 | 0 | 0 | 10 | 0 | 20 | 0 | 0 | 30 |  |  | 20
93 | U | BROSSE PLATE AUTOCLAVABLE RIGIDE A BASE DE FIBRES POLYAMIDES POUR LE NETTOYAGE DES INSTRUMENTS DIMENSION 200 MM DE LONGEUR AU MOINS | UNITE | 0 | 0 | 7 | 10 | 0 | 0 | 0 | 0 | 17 |  |  | 20
94 | U | BROSSE PLATE AUTOCLAVABLE SEMI RIGIDE POUR LE NETTOYAGE DES INSTRUMENTS DIMENSION 200 MM DE LONGEUR AU MOINS | UNITE | 0 | 0 | 7 | 10 | 0 | 20 | 0 | 0 | 37 |  |  | 20
95 | U | BROSSE PLATE AUTOCLAVABLE SOUPLE A BASE DE FIBRES POLYAMIDES POUR LE NETTOYAGE DES INSTRUMENTS DIMENSION 200 MM DE LONGEUR AU MOINS | UNITE | 0 | 0 | 7 | 10 | 0 | 20 | 0 | 0 | 37 |  |  | 20
96 | U | BROSSE POUR NETTOYAGE DES ENDOSCOPES (COMPATIBLE AVEC COLOSCOPE, GASTROSCOPE, ECHOENDOSCOPE ET DUODÉNOSCOPE ) | UNITE | 0 | 0 | 0 | 3 | 0 | 40 | 0 | 0 | 43 |  |  | 20
97 | U | BROSSE TYPE GOUPILLON POUR LE NETTOYAGE DE LA TUYAUTERIE D'ASPIRATION ET DE RESPIRATION TAILLE DE 80 A 120 CM, RESISTANTE, DIAMETRE DE BROSSE 1 A 3 CM | UNITE | 0 | 0 | 0 | 3 | 0 | 20 | 0 | 0 | 23 |  |  | 20
98 | U | BROSSES CHIRURGICALES IMPREGNEES DE POVIDONE IODINE 7.5%, AVEC NETTOYEUR ONGLE, BACTERICIDE GRAM+, GRAM- EN 12791, EN 12054 | UNITE | 300 | 0 | 0 | 3 | 0 | 0 | 0 | 1500 | 1803 |  |  | 20
99 | U | CACHE CAMERA POUR COELIOSCOPIE STERILE | UNITE | 300 | 100 | 0 | 50 | 0 | 0 | 200 | 0 | 650 |  |  | 20
100 | U | CAGOULE ORTHOPEDIQUE MICROPERFOREE EN NON TISSE, AVEC DEUX LIENS A NOUER, COLORIS BLEU OU VERT, A USAGE UNIQUE COIFFE A | BOITE DE 100 | 0 | 40 | 0 | 0 | 0 | 0 | 0 | 0 | 40 |  |  | 20
101 | U | CAL DENT POUR GASTROSCOPIE AVEC BONDEAU | UNITE | 20 | 0 | 0 | 0 | 0 | 0 | 100 | 0 | 120 |  |  | 20
102 | U | CALOT CHIRURGICALE À USAGE UNIQUE POUR CHIRURGIEN, PERFORÉE POUR UNE BONNE AÉRATION, AVEC RUBAN DE FIXATION, EN NON-TISSÉ DE VISCOSE, COUTURES RENFORCÉES, FINITION ANTI-DÉCHIRURES, COULEUR VERTE OU BLEU | UNITE | 5000 | 0 | 0 | 300 | 5400 | 3000 | 0 | 15000 | 28700 |  |  | 20
103 | U | CANULE D'ASPIRATION SALIVAIRE LONGUEUR 15CM | BOITE DE 100 | 0 | 10 | 0 | 0 | 0 | 0 | 0 | 100 | 110 |  |  | 20
104 | U | CANULE D'ASPIRATION-IRRIGATION A USAGE UNIQUE TYPE ELEFANT OU EQUIVALENT | UNITE | 0 | 0 | 0 | 10 | 0 | 0 | 0 | 0 | 10 |  |  | 20
105 | U | CANULE DE KARMAN TAILLE N° 7, CANULE SEMI-RIGIDE POUR ASPIRATION INTRA-UTERINE MODELE KARMAN OU EQUIVALENT | UNITE | 0 | 0 | 0 | 250 | 0 | 0 | 0 | 0 | 250 |  |  | 20
106 | U | CANULE DE KARMAN TAILLE N° 8, CANULE SEMI-RIGIDE POUR ASPIRATION INTRA-UTERINE MODELE KARMAN OU EQUIVALENT | UNITE | 0 | 0 | 0 | 250 | 0 | 0 | 0 | 10 | 260 |  |  | 20
107 | U | CANULE DE TRACHEOTOMIE DIAM. INT. 2,5 MM AVEC BALLONNET SOUS EMBALLAGE UNITAIRE STERILE A USAGE UNIQUE | UNITE | 0 | 5 | 0 | 0 | 0 | 0 | 0 | 0 | 5 |  |  | 20
108 | U | CANULE DE TRACHEOTOMIE DIAM. INT. 3 MM AVEC BALLONNET SOUS EMBALLAGE UNITAIRE STERILE A USAGE UNIQUE | UNITE | 0 | 5 | 0 | 0 | 0 | 0 | 0 | 0 | 5 |  |  | 20
109 | U | CANULE DE TRACHEOTOMIE DIAM. INT. 3,5 MM AVEC BALLONNET SOUS EMBALLAGE UNITAIRE STERILE A USAGE UNIQUE | UNITE | 0 | 5 | 0 | 0 | 0 | 0 | 1 | 0 | 6 |  |  | 20
110 | U | CANULE DE TRACHEOTOMIE DIAM. INT. 4 MM AVEC BALLONNET SOUS EMBALLAGE UNITAIRE STERILE A USAGE UNIQUE | UNITE | 10 | 10 | 0 | 0 | 0 | 0 | 1 | 5 | 26 |  |  | 20
111 | U | CANULE DE TRACHEOTOMIE DIAM. INT. 4,5 MM AVEC BALLONNET SOUS EMBALLAGE UNITAIRE STERILE A USAGE UNIQUE | UNITE | 10 | 10 | 0 | 0 | 0 | 0 | 2 | 0 | 22 |  |  | 20
112 | U | CANULE DE TRACHEOTOMIE DIAM. INT. 5,5MM AVEC BALLONNET SOUS EMBALLAGE UNITAIRE STERILE ET A USAGE UNIQUE | UNITE | 40 | 15 | 0 | 0 | 0 | 0 | 2 | 0 | 57 |  |  | 20
113 | U | CANULE DE TRACHEOTOMIE DIAM. INT. 5MM AVEC BALLONNET SOUS EMBALLAGE UNITAIRE STERILE ET A USAGE UNIQUE | UNITE | 10 | 15 | 0 | 0 | 0 | 0 | 2 | 0 | 27 |  |  | 20
114 | U | CANULE DE TRACHEOTOMIE DIAM. INT. 6,5MM AVEC BALLONNET SOUS EMBALLAGE UNITAIRE STERILE ET A USAGE UNIQUE | UNITE | 20 | 20 | 0 | 0 | 0 | 0 | 2 | 0 | 42 |  |  | 20
115 | U | CANULE DE TRACHEOTOMIE DIAM. INT. 6MM AVEC BALLONNET SOUS EMBALLAGE UNITAIRE STERILE ET A USAGE UNIQUE | UNITE | 10 | 20 | 0 | 0 | 0 | 0 | 2 | 5 | 37 |  |  | 20
116 | U | CANULE DE TRACHEOTOMIE DIAM. INT. 7,5MM AVEC BALLONNET SOUS EMBALLAGE UNITAIRE STERILE ET A USAGE UNIQUE | UNITE | 20 | 25 | 0 | 0 | 0 | 0 | 1 | 5 | 51 |  |  | 20
117 | U | CANULE DE TRACHEOTOMIE DIAM. INT. 7MM AVEC BALLONNET SOUS EMBALLAGE UNITAIRE STERILE ET A USAGE UNIQUE | UNITE | 40 | 25 | 0 | 0 | 0 | 0 | 1 | 0 | 66 |  |  | 20
118 | U | CANULE DE TRACHEOTOMIE DIAM. INT. 8MM AVEC BALLONNET SOUS EMBALLAGE UNITAIRE STERILE ET A USAGE UNIQUE | UNITE | 30 | 5 | 0 | 0 | 50 | 0 | 0 | 0 | 85 |  |  | 20
119 | U | CANULE ORO_PHARYNGIENNE DE GUEDEL EN PLASTIQUE TAILLE 0 (NORMALISEE) SOUS EMBALLAGE UNITAIRE STERILE ET A USAGE UNIQUE | UNITE | 300 | 0 | 0 | 30 | 160 | 35 | 215 | 0 | 740 |  |  | 20
120 | U | CANULE ORO_PHARYNGIENNE DE GUEDEL EN PLASTIQUE TAILLE 00 (NORMALISEE) SOUS EMBALLAGE UNITAIRE STERILE ET A USAGE UNIQUE | UNITE | 0 | 0 | 0 | 0 | 0 | 35 | 20 | 0 | 55 |  |  | 20
121 | U | CANULE ORO_PHARYNGIENNE DE GUEDEL EN PLASTIQUE TAILLE 000 (NORMALISEE) SOUS EMBALLAGE UNITAIRE STERILE ET A USAGE UNIQUE | UNITE | 300 | 0 | 0 | 50 | 0 | 35 | 10 | 0 | 395 |  |  | 20
122 | U | CANULE ORO_PHARYNGIENNE DE GUEDEL EN PLASTIQUE TAILLE 1 (NORMALISEE) SOUS EMBALLAGE UNITAIRE STERILE ET A USAGE UNIQUE | UNITE | 300 | 0 | 0 | 0 | 310 | 180 | 225 | 0 | 1015 |  |  | 20
123 | U | CANULE ORO_PHARYNGIENNE DE GUEDEL EN PLASTIQUE TAILLE 2 (NORMALISEE) SOUS EMBALLAGE UNITAIRE STERILE ET A USAGE UNIQUE | UNITE | 300 | 0 | 0 | 20 | 1200 | 180 | 235 | 100 | 2035 |  |  | 20
124 | U | CANULE ORO_PHARYNGIENNE DE GUEDEL EN PLASTIQUE TAILLE 3 (NORMALISEE) SOUS EMBALLAGE UNITAIRE STERILE ET A USAGE UNIQUE | UNITE | 300 | 0 | 0 | 0 | 1200 | 220 | 525 | 100 | 2345 |  |  | 20
125 | U | CANULE ORO_PHARYNGIENNE DE GUEDEL EN PLASTIQUE TAILLE 4 (NORMALISEE) SOUS EMBALLAGE UNITAIRE STERILE ET A USAGE UNIQUE | UNITE | 300 | 0 | 0 | 20 | 990 | 220 | 225 | 200 | 1955 |  |  | 20
126 | U | CANULE ORO_PHARYNGIENNE DE GUEDEL EN PLASTIQUE TAILLE 5 (NORMALISEE) SOUS EMBALLAGE UNITAIRE STERILE ET A USAGE UNIQUE | UNITE | 350 | 0 | 0 | 5 | 220 | 220 | 210 | 10 | 1015 |  |  | 20
127 | U | CANULE ORO_PHARYNGIENNE DE GUEDEL EN PLASTIQUE TAILLE 6 (NORMALISEE) SOUS EMBALLAGE UNITAIRE STERILE ET A USAGE UNIQUE | UNITE | 0 | 0 | 0 | 0 | 0 | 220 | 0 | 0 | 220 |  |  | 20
128 | U | CARBONATE DE SODIUM TYPE CLEAN CART A | UNITE | 9000 | 0 | 0 | 0 | 0 | 3000 | 0 | 0 | 12000 |  |  | 0
129 | U | CASAQUE JETABLE STERILE CONFORME A LA NORME 13795 RENFORCE EN NON TISSE EPAIS AVEC RENFORT SUR L'ENVERS DES MANCHES ET PLASTRON AVEC FERMETURE PAR BANDE AUTOAGRIPPANTE OU PRESSION ET FERMETURE CROISSE PAR DES LIENS INTERIEURS ET EXTERIEURES SUR LE DEVANT SOUS PLIAGE PLASTIFIE AVEC DEUX BANDES ADHESIVES TAILLE LARGE | UNITE | 1200 | 120 | 0 | 0 | 600 | 3500 | 1500 | 4000 | 10920 |  |  | 20
130 | U | CASAQUE JETABLE STERILE CONFORME A LA NORME 13795 RENFORCE EN NON TISSE EPAIS AVEC RENFORT SUR L'ENVERS DES MANCHES ET PLASTRON AVEC FERMETURE PAR BANDE AUTOAGRIPPANTE OU PRESSION ET FERMETURE CROISSE PAR DES LIENS INTERIEURS ET EXTERIEURES SUR LE DEVANT SOUS PLIAGE PLASTIFIE AVEC DEUX BANDES ADHESIVES TAILLE M | UNITE | 1500 | 1260 | 0 | 0 | 1300 | 0 | 0 | 1000 | 5060 |  |  | 20
131 | U | CASAQUE JETABLE STERILE CONFORME A LA NORME 13795 RENFORCE EN NON TISSE EPAIS AVEC RENFORT SUR L'ENVERS DES MANCHES ET PLASTRON AVEC FERMETURE PAR BANDE AUTOAGRIPPANTE OU PRESSION ET FERMETURE CROISSE PAR DES LIENS INTERIEURS ET EXTERIEURES SUR LE DEVANT SOUS PLIAGE PLASTIFIE AVEC DEUX BANDES ADHESIVES TAILLE XL | UNITE | 0 | 180 | 0 | 0 | 350 | 0 | 2320 | 3000 | 5850 |  |  | 20
132 | U | CATHETER ARTERIEL EN PUR ORX 2F G.22 L.20MM APPROX PAR METHODE DE SELDINGER AVEC TROCART D'INTRODUCTION ET GUIDE METALLIQUE COMPATIBLES, SOUS EMBALLAGE UNITAIRE STERILE ET A U.U | UNITE | 0 | 10 | 0 | 0 | 0 | 0 | 0 | 5 | 15 |  |  | 20
133 | U | CATHETER ARTERIEL EN PUR ORX 3F G.20 L.120MM APPROX PAR METHODE DE SELDINGER AVEC TROCART D'INTRODUCTION ET GUIDE METALLIQUE COMPATIBLES, SOUS EMBALLAGE UNITAIRE STERILE ET A U.U | UNITE | 40 | 20 | 0 | 0 | 0 | 0 | 0 | 10 | 70 |  |  | 20
134 | U | CATHETER ARTERIEL EN PUR ORX 3F G.20 L.40MM APPROX PAR METHODE DE SELDINGER AVEC TROCART D'INTRODUCTION ET GUIDE METALLIQUE COMPATIBLES, SOUS EMBALLAGE UNITAIRE STERILE ET A U.U | UNITE | 0 | 10 | 0 | 0 | 0 | 0 | 0 | 5 | 15 |  |  | 20
135 | U | CATHETER ARTERIEL EN PUR ORX 3F G.20 L.60MM APPROX PAR METHODE DE SELDINGER AVEC TROCART D'INTRODUCTION ET GUIDE METALLIQUE COMPATIBLES, SOUS EMBALLAGE UNITAIRE STERILE ET A U.U | UNITE | 20 | 0 | 0 | 0 | 0 | 0 | 0 | 5 | 25 |  |  | 20
136 | U | CATHETER ARTERIEL EN PUR ORX 3F G.20 L.80MM APPROX PAR METHODE DE SELDINGER AVEC TROCART D'INTRODUCTION ET GUIDE METALLIQUE COMPATIBLES, SOUS EMBALLAGE UNITAIRE STERILE ET A U.U | UNITE | 20 | 20 | 0 | 0 | 0 | 0 | 0 | 10 | 50 |  |  | 20
137 | U | CATHETER ARTERIEL EN PUR ORX 4F G.18 L.100MM APPROX PAR METHODE DE SELDINGER AVEC TROCART D'INTRODUCTION ET GUIDE METALLIQUE COMPATIBLES, SOUS EMBALLAGE UNITAIRE STERILE ET A U.U | UNITE | 0 | 10 | 0 | 0 | 0 | 0 | 0 | 5 | 15 |  |  | 20
138 | U | CATHETER ARTERIEL EN PUR ORX 4F G.18 L.110MM APPROX PAR METHODE DE SELDINGER AVEC TROCART D'INTRODUCTION ET GUIDE METALLIQUE COMPATIBLES, SOUS EMBALLAGE UNITAIRE STERILE ET A U.U | UNITE | 0 | 0 | 0 | 0 | 0 | 0 | 0 | 5 | 5 |  |  | 20
139 | U | CATHETER COURT INTRAVEINEUX TRANSPARENT G20 L32MM AVEC UNE EMBASE TRANSPARENTE MUNIE DE DEUX AILETTE REPLIABLES DE FIXATION ET D'UN RACCORD PROXIMAL TRANSPARENT LUER NORMALISE EQUIPE D'UN OBTURATEUR LUER-LOCKUNE VOIE LATERALE D'INJECTION AVEC BOUCHON COLORE NORMALISE UNE AIGUILLE UN GUIDE METALLIQUE EN POSITION INTERNE MUNIE DUNE EMBASE TRANSPARENTE AVEC AILETTE DE PERFUSION ET UN PROTECTEUR D'AIGUILLE. L'ENSEMBLE SOUS EMBALLAGE UNITAIRE, STERILE ET A UU | UNITE | 10000 | 0 | 0 | 900 | 19000 | 0 | 41400 | 24000 | 95300 |  |  | 20
140 | U | CATHETER COURT IV TRANSPARENT G.14 L.45MM AVEC UNE EMBASE TRANSPARENTE MUNIE DE DEUX AILETTES REPLIABLES DEFIXATION ET DUN RACCORD PROXIMAL TRANSPARENT LUER NORMALISE EQUIPE DUN OBTURATEUR LUER LOCK UNE VOIE LATERALE DINJECTION AVEC BOUCHON COLORE NORMALISE UNE AIGUILLE UN GUIDE METALLIQUE BISEAUTEE EN POSITION INTERNE MUNIE DUNE EMBASE TRANSPARENTE AVEC UNE AILETTE DE PREHENSION ET UN PROTECTEUR SOUS EMBALLAGE UNITAIRE STERILE ET A USAGE UNIQUE | UNITE | 1000 | 0 | 0 | 0 | 900 | 0 | 1000 | 0 | 2900 |  |  | 20
141 | U | CATHETER COURT IV TRANSPARENT G.16 L.45MM AVEC:UNE EMBASE TRANSPARENTE MUNIE DE DEUX AILETTES REPLIABLES DE FIXATION ET D'UN RACCORD PROXIMAL TRANSPARENT LUER NORMALISE EQUIPE D' UN OBTURATEUR LUER - LOCK; - UNE VOIE LATERALE D'INJECTION AVEC BOUCHON COLORE NORMALISE; - UNE AIGUILLE - UN GUIDE METALLIQUE BISEAUTEE, EN POSITION INTERNE, MUNIE D'UNE EMBASE TRANSPARENTE AVEC UNE AILETTE DE PREHENSION ET UN PROTECTEUR D'AIGUILLE; L'ENSEMBLE SOUS EMBALLAGE UNITAIRE STERILE ET A U.U" | UNITE | 0 | 10000 | 0 | 200 | 1400 | 0 | 1000 | 3000 | 15600 |  |  | 20
142 | U | CATHETER COURT IV TRANSPARENT G.18 L.45MM AVEC UNE EMBASE TRANSPARENTE MUNIE DE DEUX AILETTES REPLIABLES DE FIXATION ET DUN RACCORD PROXIMAL TRANSPARENT LUER NORMALISE EQUIPE D UN OBTURATEUR LUER LOCKUNE VOIE LATERALE DINJECTION AVEC BOUCHON COLORE NORMALISEUNE AIGUILLE UN GUIDE METALLIQUE EN POSITION INTERNE MUNIE DUNE EMBASE TRANSPARENTE AVEC UNE AILETTE DE PREHENSION ET UN PROTECTEUR D'AIGUILLE L'ENSEMBLE SOUS EMBALLAGE UNITAIRE STERILE ET A USAGE UNIQUE | UNITE | 0 | 10000 | 0 | 800 | 10700 | 0 | 0 | 15000 | 36500 |  |  | 20
143 | U | CATHETER COURT IV TRANSPARENT G.22 L.25MM AVECUNE EMBASE TRANSPARENTE MUNIE DE DEUX AILETTES REPLIABLES DE FIXATION ET DUN RACCORD PROXIMAL TRANSPARENT LUER NORMALISE EQUIPE DUN OBTURATEUR LUER LOCKUNE VOIE LATERALE DINJECTION AVEC BOUCHON COLORE NORMALISE UNE AIGUILLE UN GUIDE METALLIQUE EN POSITION INTERNE MUNIE DUNE EMBASE TRANSPARENTE AVEC UNE AILETTE DE PREHENSION ET UN PROTECTEUR DAIGUILLELENSEMBLE SOUS EMBALLAGE UNITAIRE STERILE ET A USAGE UNIQUE | UNITE | 30000 | 50000 | 0 | 500 | 22900 | 0 | 34000 | 24000 | 161400 |  |  | 20
144 | U | CATHETER COURT IV TRANSPARENT G.24 L.18MM AVEC UNE EMBASE TRANSPARENTE MUNIE DE DEUX AILETTES REPLIABLES DE FIXATION ET DUN RACCORD PROXIMAL TRANSPARENT LUER NORMALISE EQUIPE DUN OBTURATEUR LUER LOCK UNE VOIE LATERALE DINJECTION AVEC BOUCHON COLORE NORMALISE UNE AIGUILLE UN GUIDE METALLIQUE EN POSITION INTERNE MUNIE DUNE EMBASE TRANSPARENTE AVEC UNE AILETTE DE PREHENSION ET UN PROTECTEUR D'AIGUILLE L'ENSEMBLE SOUS EMBALLAGE UNITAIRE STERILE ET A USAGE UNIQUE | UNITE | 30000 | 20000 | 0 | 400 | 21000 | 0 | 22500 | 20000 | 113900 |  |  | 20
145 | U | CATHETER COURT IV TRANSPARENT G.26 AVEC UNE EMBASE TRANSPARENTE MUNIE DE DEUX AILETTES REPLIABLES DE FIXATION ET DUN RACCORD PROXIMAL TRANSPARENT LUER NORMALISE EQUIPE DUN OBTURATEUR LUER LOCK UNE VOIE LATERALE DINJECTION AVEC BOUCHON COLORE NORMALISE UNE AIGUILLE UN GUIDE METALLIQUE EN POSITION INTERNE MUNIE DUNE EMBASE TRANSPARENTE AVEC UNE AILETTE DE PREHENSION ET UN PROTECTEUR D'AIGUILLE L'ENSEMBLE SOUS EMBALLAGE UNITAIRE STERILE ET A USAGE UNIQUE | UNITE | 4000 | 0 | 0 | 20 | 5000 | 0 | 0 | 0 | 9020 |  |  | 20
146 | U | CATHÉTER D’HÉMODIALYSE 2 LUMIÈRES 15CM 12FR EN CANON DE FUSIL | UNITE | 30 | 0 | 0 | 100 | 0 | 20 | 20 | 0 | 170 |  |  | 0
147 | U | CATHÉTER D’HÉMODIALYSE 2 LUMIÈRES 20CM 12FR EN CANON DE FUSIL | UNITE | 140 | 50 | 0 | 100 | 30 | 150 | 50 | 40 | 560 |  |  | 0
148 | U | CATHÉTER DE DIALYSE BILUMIÈRE COURT TERME PÉDIATRIQUE 10FR LONGUEUR : 12,5CM AVEC GUIDE MÉTALLIQUE, 1 SEUL DILATATEUR, DE 5 ML. | UNITE | 0 | 0 | 0 | 0 | 0 | 0 | 0 | 1 | 1 |  |  | 0
149 | U | CATHÉTER DE DIALYSE BILUMIÈRE COURT TERME PÉDIATRIQUE 8FR LONGUEUR : 12,5CM AVEC GUIDE MÉTALLIQUE, 1 SEUL DILATATEUR, DE 5 ML. | UNITE | 0 | 0 | 0 | 0 | 0 | 0 | 0 | 1 | 1 |  |  | 0
150 | U | CATHETER DOUBLE POUR PRELEVEMENT DISTAL BRONCHIQUE PROTEGE PAR BOUCHON POLYETHYLENE GLYCOL HYDROSOLUBLE | UNITE | 0 | 10 | 0 | 0 | 0 | 0 | 0 | 0 | 10 |  |  | 20
151 | U | KIT DE CATHÉTER VEINEUX CENTRAL TRIPLE LUMIÈRE POUR ENFANTS 4 FR | UNITE | 10 | 10 | 0 | 0 | 0 | 0 | 0 | 10 | 30 |  |  | 20
152 | U | KIT DE CATHETER VEINEUX CENTRAL TRIPLE LUMIERE POUR ENFANTS 4.5 FR | UNITE | 10 | 10 | 0 | 1 | 0 | 0 | 5 | 10 | 36 |  |  | 20
153 | U | KIT DE CATHÉTER VEINEUX CENTRAL TRIPLE LUMIÈRE POUR ENFANTS 5 FR | UNITE | 10 | 10 | 0 | 1 | 0 | 0 | 0 | 10 | 31 |  |  | 20
154 | U | KIT DE CATHETER VEINEUX CENTRAL TRIPLE LUMIERE POUR ENFANTS 5.5 FR | UNITE | 10 | 10 | 0 | 0 | 0 | 0 | 0 | 10 | 30 |  |  | 20
155 | U | KIT DE CATHETER VEINEUX CENTRAL TRIPLE LUMIERE POUR NOUVEAU-NES 3 FR | UNITE | 0 | 10 | 0 | 1 | 0 | 0 | 0 | 10 | 21 |  |  | 20
156 | U | KIT DE CATHETER VEINEUX CENTRAL TRIPLE LUMIERES 7 A 7,5 FR LONG 20CM PUR A EMBOUT DISTAL SOUPLE, ENTIEREMENT RADIO OPAQUE, MARQUAGE CENTIMETRIQUE COMPOSE DE : - 1 CATHETER TRIPLE LUMIERES 7,5 FR LONG 20CM PUR A EMBOUT DISTAL SOUPLE, 1 AIGUILLE DE PONCTION AVEC VALVE PREMONTEE, 1 CATHETER COURT, 1 SERINGUE 5ML, 1 GUIDE EN J ANTIPLICATURE TYPE NITINOL MARQUE AVEC POUSSE-GUIDE TYPE WISHBONE, 1 DILATATEUR, 1 CAVALIER DE FIXATION, 1 BISTOURI 3 BOUCHONS A MEMBRANE | UNITE | 20 | 100 | 0 | 2 | 0 | 0 | 70 | 50 | 242 |  |  | 20
157 | U | CATHETER VEINEUX PERIPHERIQUE 4FR LONG ET DE LONGUE DUREE TYPE MEDLINE OU EQUIVALENT AVEC SON KIT REFECTION | UNITE | 0 | 0 | 0 | 0 | 0 | 0 | 0 | 10 | 10 |  |  | 20
158 | U | CHAMBRE D’INHALATION taille S, M et L selon besoin | UNITE | 0 | 10 | 0 | 0 | 0 | 0 | 4 | 0 | 14 |  |  | 20
159 | U | CHAMP A INCISER EN NON TISSE DIM.: 50 X 48CM APPROX.A BASE DE PVP IODEE, SOUS EMBALLAGE UNITAIRE STERILE ET A USAGE UNIQUE | UNITE | 300 | 100 | 0 | 10 | 0 | 0 | 0 | 0 | 410 |  |  | 20
160 | U | CHAMP A INCISER EN NON TISSE DIM.: 75 X 50CM APPROX., SOUS EMBALLAGE UNITAIRE STERILE ET A USAGE UNIQUE | UNITE | 300 | 100 | 0 | 5 | 0 | 0 | 0 | 0 | 405 |  |  | 20
161 | U | CHAMP ABSORBANT STERILE 120*140CM OU ENVIRON | UNITE | 2000 | 0 | 0 | 70 | 0 | 3000 | 0 | 1500 | 6570 |  |  | 20
162 | U | CHAMP ABSORBANT STERILE 45X75 CM OU ENVIRON | UNITE | 0 | 0 | 200 | 35 | 0 | 3000 | 0 | 4000 | 7235 |  |  | 20
163 | U | CHAMP ABSORBANT STERILE 70*90 CM OU ENVIRON | UNITE | 2000 | 0 | 0 | 35 | 0 | 3000 | 0 | 2000 | 7035 |  |  | 20
164 | U | CHAMP DE PIED ADHESIFS 170*175 CM OU ENVIRON | UNITE | 600 | 0 | 0 | 10 | 0 | 3000 | 0 | 0 | 3610 |  |  | 20
165 | U | CHAMP DE TABLE EN NON TISSÉ ABSORBANT ET IMPERMÉABLE, STÉRILE À USAGE UNIQUE 150X 160 CM OU ENVIRON | UNITE | 2000 | 200 | 0 | 130 | 0 | 0 | 0 | 6000 | 8330 |  |  | 20
166 | U | CHAMP DE TABLE EN NON TISSÉ ABSORBANT ET IMPERMÉABLE, STÉRILE À USAGE UNIQUE 90 X 100 CM OU ENVIRON | UNITE | 1500 | 200 | 0 | 100 | 0 | 0 | 0 | 2400 | 4200 |  |  | 20
167 | U | CHAMP DE TABLE STERILE RENFORCE 140*190 CM OU ENVIRON | UNITE | 800 | 200 | 0 | 0 | 0 | 0 | 0 | 0 | 1000 |  |  | 20
168 | U | CHAMP DE TABLE STERILE RENFORCE 90*90 CM OU ENVIRON | UNITE | 1000 | 200 | 0 | 5 | 0 | 0 | 0 | 0 | 1205 |  |  | 20
169 | U | CHAMP DE TETE ADHESIF 150*240 CM | UNITE | 700 | 0 | 0 | 5 | 0 | 0 | 0 | 0 | 705 |  |  | 20
170 | U | CHAMP EN NON TISSÉ ABSORBANT ET IMPERMÉABLE, TROUÉ (FENÊTRE RONDE AVEC ADHÉSIF) STÉRILE À USAGE UNIQUE 140*190CM OU ENVIRON | UNITE | 400 | 100 | 0 | 50 | 0 | 0 | 0 | 0 | 550 |  |  | 20
171 | U | CHAMP EN NON TISSÉ ABSORBANT ET IMPERMÉABLE, TROUÉ (FENÊTRE RONDE AVEC ADHÉSIF) STÉRILE À USAGE UNIQUE 45 X 75 CM OU ENVIRON | UNITE | 800 | 900 | 0 | 10 | 2000 | 0 | 0 | 1500 | 5210 |  |  | 20
172 | U | CHAMP EN NON TISSÉ ABSORBANT ET IMPERMÉABLE, TROUÉ (FENÊTRE RONDE AVEC ADHÉSIF) STÉRILE À USAGE UNIQUE 50 X 60 CM OU ENVIRON | UNITE | 1000 | 900 | 0 | 10 | 2000 | 0 | 0 | 0 | 3910 |  |  | 20
173 | U | CHAMP OPÉRATOIRE EN NON TISSÉ ABSORBANT ET IMPERMÉABLE, STÉRILE À USAGE UNIQUE 120 X 150 CM OU ENVIRON | UNITE | 1200 | 250 | 0 | 50 | 0 | 0 | 4800 | 1500 | 7800 |  |  | 20
174 | U | CHAMP OPERATOIRE TROUE AVEC UNE FACE ABSORBANTE ET UNE FACE NON ABSORBANTE EN NON TISSE STERILE, NON ADHESIF 90CMX 90CM MINIMUM, PERFORATION RONDE DE 16CM DE DIAMETRE A USAGE UNIQUE | UNITE | 1200 | 180 | 0 | 10 | 0 | 0 | 0 | 0 | 1390 |  |  | 20
175 | U | CHAMP OPERATOIRE TROUE STERILE 75*90 CM OU ENVIRON | UNITE | 1000 | 180 | 0 | 50 | 0 | 0 | 0 | 0 | 1230 |  |  | 20
176 | U | CHAMP OPHTALMIQUE PATIENT AVEC DEUX POCHES (150CM X 200CM), OUVERTURE 6 X 8 CM, AUTOCOLANT ÉTANCHE | UNITE | 260 | 100 | 0 | 0 | 0 | 0 | 300 | 0 | 660 |  |  | 20
177 | U | CHAMP OPHTALMIQUE TROUÉ AUTOCOLANT SMALL SIZE 50X60CM | UNITE | 80 | 300 | 0 | 10 | 100 | 0 | 0 | 0 | 490 |  |  | 20
178 | U | CHAMP PERFORE POUR CHIRURGIE BUCCALE DIM.: 50 X 48CM APPROX., AVEC ADHESIF AUTOUR DE LA PERFORATION BUCCALE, SOUS EMBALLAGE UNITAIRE STERILE ET A USAGE UNIQUE | UNITE | 400 | 280 | 0 | 10 | 0 | 0 | 0 | 0 | 690 |  |  | 20
179 | U | CHAMP TROUE ADHESIF 140*190CM OUVERTURE 10 CM OU ENVIRON | UNITE | 900 | 250 | 0 | 10 | 0 | 0 | 0 | 0 | 1160 |  |  | 20
180 | U | CHAMP TROUE ADHESIF 45X75CM OU ENVIRON | UNITE | 1000 | 450 | 0 | 10 | 0 | 0 | 0 | 2000 | 3460 |  |  | 20
181 | U | CHAMP TROUE ADHESIF 50X60CM OU ENVIRON | UNITE | 500 | 0 | 0 | 10 | 0 | 0 | 0 | 0 | 510 |  |  | 20
182 | U | CHAMPS DE TABLE A USAGE UNIQUE STERILE 150 X 150 CM AU MOINS | UNITE | 2000 | 100 | 0 | 10 | 0 | 0 | 0 | 1500 | 3610 |  |  | 20
183 | U | CHAMPS STERILES AVEC FENETRE CENTRALE 100CMX100CM | UNITE | 800 | 100 | 0 | 10 | 0 | 0 | 0 | 0 | 910 |  |  | 20
184 | U | CHARLOTTE MICROPERFOREE EN NON TISSE AVEC ELASTIQUE | UNITE | 4000 | 700 | 0 | 0 | 0 | 0 | 0 | 0 | 4700 |  |  | 20
185 | U | CHLORURE DE SODIUM 0,9% 3000ML SOLUTION POUR IRRIGATION | UNITE | 0 | 0 | 0 | 10 | 0 | 0 | 0 | 0 | 10 |  |  | 20
186 | U | CIRE A OS | UNITE | 0 | 0 | 0 | 0 | 0 | 0 | 0 | 1000 | 1000 |  |  | 20
187 | U | CLAMP OMBILICAL DE 5 A 6 CM EN PLASTIQUE A FERMETURE NON TRANCHANTE ET SOLIDE, SOUS EMBALLAGE UNITAIRE STERILE ET A USAGE UNIQUE | UNITE | 4000 | 21600 | 500 | 200 | 0 | 400 | 2800 | 6000 | 35500 |  |  | 20
188 | U | CLIP HEMOLOCK LARGE | UNITE | 0 | 0 | 0 | 0 | 0 | 0 | 0 | 600 | 600 |  |  | 20
189 | U | CLIP HEMOLOCK XLARGE | UNITE | 0 | 0 | 0 | 0 | 0 | 0 | 0 | 600 | 600 |  |  | 20
190 | U | COLLE BIOLOGIQUE ADHÉSIVE LIQUIDE ET STÉRILE 2ML | UNITE | 0 | 0 | 0 | 0 | 0 | 0 | 10 | 0 | 10 |  |  | 20
191 | U | COLLE SYNTHETIQUE CHIRUGICALE 1ML OU 2ML | UNITE | 0 | 0 | 0 | 0 | 0 | 0 | 0 | 100 | 100 |  |  | 20
192 | U | COLLIER CERVICAL RIGIDE POUR LE MAINTIEN RENFORCE DU RACHIS CERVICAL, REGLABLE EN HAUTEUR DE 9 A 16 CM OU ENVIRON | UNITE | 30 | 20 | 0 | 5 | 30 | 0 | 0 | 0 | 85 |  |  | 20
193 | U | COMPRESSE DE GAZ A BASE DE SEL DE SODIUM D'ACIDE HYALURONIQUE 0,2% | BOITE DE 10 | 1 | 0 | 0 | 0 | 0 | 0 | 0 | 0 | 1 |  |  | 20
194 | U | COMPRESSE DE GAZ HYDROPHILE 10CM X 10CM AVEC LIGNE ORX | SACHET DE 10 | 4000 | 0 | 0 | 0 | 0 | 0 | 0 | 0 | 4000 |  |  | 20
195 | U | COMPRESSE DE GAZ HYDROPHILE 10CM X 20CM AVEC LIGNE ORX | SACHET DE 10 | 2000 | 0 | 0 | 0 | 0 | 0 | 0 | 0 | 2000 |  |  | 20
196 | U | COMPRESSE DE GAZE HYDROPHILE 5CM X 5CM EN 12 PLIS STERILE | SACHET DE 5 | 3000 | 10000 | 7000 | 500 | 19300 | 10000 | 2600 | 12000 | 64400 |  |  | 20
197 | U | COMPRESSE DE GAZE HYDROPHILE 7,5CM X 7,5CM EN 12 PLIS STERILE | SACHET DE 5 | 2500 | 10000 | 7000 | 1000 | 2500 | 10000 | 4200 | 0 | 37200 |  |  | 20
198 | U | COMPRESSE EN NON TISSE 10CM X 10CM EN 4 PLIS STERILE | SACHET DE 10 | 10000 | 35000 | 7000 | 500 | 2500 | 13000 | 0 | 22000 | 90000 |  |  | 20
199 | U | COMPRESSE HÉMOSTATIQUE A BASE DE 100 % CHITOSAN 10 X 10 CM | UNITE | 30 | 0 | 0 | 0 | 0 | 0 | 0 | 0 | 30 |  |  | 20
200 | U | COMPRESSE HÉMOSTATIQUE A BASE DE 100 % CHITOSAN 5 X 5 CM | UNITE | 30 | 0 | 0 | 0 | 0 | 0 | 20 | 0 | 50 |  |  | 20
201 | U | COMPRESSE HEMOSTATIQUE A BASE DE CELLULOSE REGENEREE OXYDEE DIM. 5CMX75CM SOUS EMBALLAGE UNITAIRE STERILE ET A USAGE UNIQUE | UNITE | 100 | 0 | 0 | 20 | 0 | 0 | 30 | 0 | 150 |  |  | 20
202 | U | COMPRESSE HEMOSTATIQUE ABSORBABLE A BASE DE GELATINE 80 X 50 X 10 MM | UNITE | 80 | 0 | 0 | 10 | 0 | 0 | 50 | 0 | 140 |  |  | 20
203 | U | COMPRESSE HEMOSTATIQUE TYPE FIBRILLAIRE A BASE DE CELLULOSE REGENEREE OXYDEE RESORBABLE STERILE A UU DIM : 10 X 20 CM | UNITE | 15 | 0 | 0 | 10 | 0 | 0 | 0 | 0 | 25 |  |  | 20
204 | U | COMPRESSE HEMOSTATIQUE TYPE FIBRILLAIRE A BASE DE CELLULOSE REGENEREE OXYDEE RESORBABLE STERILE A UU DIM : 5 X 10 CM | UNITE | 15 | 0 | 0 | 10 | 0 | 0 | 0 | 0 | 25 |  |  | 20
205 | U | COMPRESSE HEMOSTATIQUE TYPE FIBRILLAIRE A BASE DE CELLULOSE REGENEREE OXYDEE RESORBABLE STERILE A UU DIM 1,25 X 5CM | UNITE | 10 | 0 | 0 | 20 | 0 | 0 | 0 | 0 | 30 |  |  | 20
206 | U | COMPRESSE TISSEE EN GAZE HYDROPHILE NON STERILE 0.55M X 0.45M | UNITE | 600000 | 60000 | 0 | 0 | 5000 | 0 | 0 | 400000 | 1065000 |  |  | 20
207 | U | COMPRESSE TISSEE EN GAZE HYDROPHILE NON STERILE 0.65M X 0.60M | UNITE | 0 | 60000 | 0 | 0 | 7500 | 0 | 0 | 450000 | 517500 |  |  | 20
208 | U | COMPRESSES DE GAZE EN COTON HYDROPHILE 10X10/100 8PLIS, 17 FILES NON STERILES. | UNITE | 1000 | 0 | 0 | 0 | 8000 | 40000 | 0 | 0 | 49000 |  |  | 20
209 | U | COMPRESSES DE GAZE EN COTON HYDROPHILE NON STERILE 10*20/100 8PLIS,17 FILS NON STERILE | UNITE | 3000 | 0 | 0 | 0 | 10000 | 40000 | 18000 | 0 | 71000 |  |  | 20
210 | U | COMPRESSES DE GAZE EN COTON HYDROPHILE NON STERILE 5*5/100 8PLIS ,17 FILS NON STERILE | UNITE | 500 | 0 | 0 | 0 | 0 | 40000 | 0 | 0 | 40500 |  |  | 20
211 | U | COMPRESSES STERILE 10X10 12PLIS : COMPRESSES DE GAZE EN COTON HYDROPHILE, 17 FILES STERILES. | SACHET DE 10 | 9000 | 0 | 130 | 0 | 7000 | 0 | 323205 | 10000 | 349335 |  |  | 20
212 | U | COTON CARDE EN ROULEAU DE 250G, SOUS EMBALLAGE UNITAIRE PLASTIFIE ET TRANSPARENT | UNITE | 600 | 100 | 0 | 0 | 0 | 80 | 200 | 600 | 1580 |  |  | 20
213 | U | COTON HYDROPHILE EN ROULEAU DE 250G, SOUS EMBALLAGE UNITAIRE PLASTIFIE ET TRANSPARENT | UNITE | 800 | 0 | 0 | 0 | 0 | 1100 | 620 | 1300 | 3820 |  |  | 20
214 | U | COUSSIN DE POTISIONNEMENT ANTI-ESCARRE A MÉMOIRE DE FORME POUR LA REGION LATERALE DE LA CUISSE HOUSSE IMPERMEABLE ET RESPIRANTE, LAVABLE ET DESINFECTABLE PAR TOUT AGENT COURANT | UNITE | 0 | 0 | 0 | 0 | 0 | 0 | 2 | 0 | 2 |  |  | 20
215 | U | COUSSIN DE POTISIONNEMENT ANTI-ESCARRE A MÉMOIRE DE FORME POUR LES TALONS HOUSSE IMPERMEABLE ET RESPIRANTE, LAVABLE ET DESINFECTABLE PAR TOUT AGENT COURANT | UNITE | 0 | 0 | 0 | 0 | 0 | 0 | 2 | 0 | 2 |  |  | 20
216 | U | COUSSIN DE POTISIONNEMENT ANTI-ESCARRE A MÉMOIRE DE FORME, ROND POUR LA PARTIE OCCIPITAL HOUSSE IMPERMEABLE ET RESPIRANTE, LAVABLE ET DESINFECTABLE PAR TOUT AGENT COURANT | UNITE | 0 | 0 | 0 | 0 | 0 | 0 | 2 | 0 | 2 |  |  | 20
217 | U | COUSSIN TETIERE POUR TABLE DE COLOSCOPIE | UNITE | 0 | 2 | 0 | 0 | 0 | 0 | 0 | 0 | 2 |  |  | 20
218 | U | CRÈME LAVANTE DE 500 ML POUR BÉBÉ, AVEC 0% DE COLORANT, 0% DE PARABEN, 0% DE PHÉNOXYÉTHANOL ET 0% DE SAVON" | UNITE | 200 | 0 | 0 | 0 | 0 | 0 | 0 | 0 | 200 |  |  | 20
219 | U | DÉSINFECTANT DE HAUT NIVEAU POUR DES DISPOSITIFS MÉDICAUX À BASE D'ACIDE PERACETIQUE | BIDON DE 5L | 0 | 0 | 0 | 0 | 0 | 0 | 0 | 110 | 110 |  |  | 20
220 | U | DÉTERGENT - DÉSINFECTANT POUR SOLS, SURFACES ET MOBILIERS, NON CORROSIF, EXEMPTE DE FORMALDEHYDE ET DÉRIVES CHLORÉS; CONCENTRÉ ET SANS ACTION MÉCANIQUE, À ACTION MINIMUM BACTÉRICIDE: EN 13727 ET EN 13697 - FONGICIDE/LÉVUROCIDE: EN 13624 ET EN 13697- MYCOBACTÉRICIDE: EN 14348 ET EN 14563, ET VIRUCIDE: EN 14476 (LIVRÉ AVEC UN FLACON PULVISATEUR DE 500 ML PAR BIDON DE 5 LITRES). | BIDON DE 5 LITRES | 0 | 0 | 0 | 0 | 0 | 0 | 0 | 110 | 110 |  |  | 20
221 | U | DETERGENT PREDESINFECTANT CHIMIQUE POUR DESINFECTER LES INSTRUMENTS ET DISPOSITIFS MEDICAUX, NON CORROSIF, BACTERICIDE EN 13727 OU EQUIVALENT, MYCOBACTERICIDE EN 14348 OU EQUIVALENT, LEVURICIDE EN 13624 OU EQUIVALENT ET VIRUCIDE EN 14476 OU EQUIVALENT, PH NEUTRE (BIDON) | BIDON DE 5L AVEC POMPE DOSEUSE | 0 | 0 | 0 | 15 | 0 | 80 | 54 | 15 | 164 |  |  | 20
222 | U | DETERGENT PREDESINFECTANT CHIMIQUE POUR DESINFECTER LES INSTRUMENTS ET DISPOSITIFS MEDICAUX, NON CORROSIF, BACTERICIDE EN 13727 OU EQUIVALENT, MYCOBACTERICIDE EN 14348 OU EQUIVALENT, LEVURICIDE EN 13624 OU EQUIVALENT ET VIRUCIDE EN 14476 OU EQUIVALENT, PH NEUTRE (SACHET) | SACHET DE 25 ML OU 20 ML | 0 | 0 | 0 | 0 | 1800 | 300 | 100 | 700 | 2900 |  |  | 20
223 | U | DIALYSEUR BASSE PERMÉABILITÉ : - MEMBRANE SYNTHÉTIQUE BIOCOMPATIBLE EN POLYSULFONE OU POLYETHERSULFONE - SURFACE DE 0,8À 1,1 M2 - COEFFICIENT D'ULTRAFILTRATION DE 8 À 12 ML/H MMHG - CLAIRANCE IN VITRO (ML/MIN) À QD=500 ET PTM=0 ET QB=200: * URÉE: SUP OU ÉGAL À 180 * CRÉATININE: SUP OU ÉGALE À 160 * PHOSPHORE: SUP OU ÉGALE À 140 * VITAMINE B12: SUP OU ÉGALE À 85 - COQUE TRANSPARENTE - L'ENSEMBLE SOUS EMBALLAGE UNITAIRE STÉRILE À LA VAPEUR OU AU RAYONNEMENT ET À USAGE UNIQUE | UNITE | 200 | 0 | 0 | 0 | 0 | 0 | 0 | 50 | 250 |  |  | 0
224 | U | DIALYSEUR BASSE PERMÉABILITÉ : - SURFACES DE 1,40 À 1,50M2 - MEMBRANE SYNTHÉTIQUE BIOCOMPATIBLE EN POLYSULFONE OU POLYETHERSULFONE, AVEC UN COEFFICIENT D'ULTRAFILTRATION DE 12 À 16 ML/H MMHG - CLAIRANCE IN VITRO (ML/MIN) À QD=500 ET PTM=0 ET QB=200: * URÉE: SUP OU ÉGAL À 190 * CRÉATININE: SUP OU ÉGALE À 170 * PHOSPHORE: SUP OU ÉGALE À 150 * VITAMINE B12: SUP OU ÉGALE À 90 L'ENSEMBLE SOUS EMBALLAGE UNITAIRE STÉRILE À LA VAPEUR OU AU RAYONNEMENT ET À USAGE UNIQUE | UNITE | 3500 | 0 | 0 | 1000 | 2288 | 500 | 50 | 4000 | 11338 |  |  | 0
225 | U | DIALYSEUR BASSE PERMÉABILITÉ : - SURFACES DE 1,70 À 1,9M2 - MEMBRANE SYNTHÉTIQUE BIOCOMPATIBLE EN POLYSULFONE OU POLYETHERSULFONE, AVEC UN COEFFICIENT D'ULTRAFILTRATION DE 14 À 20 ML/H MMHG - CLAIRANCE IN VITRO (ML/MIN) À QD=500 ET PTM=0 ET QB=200: * URÉE: SUP OU ÉGAL À 190 * CRÉATININE: SUP OU ÉGALE À 180 * PHOSPHORE: SUP OU ÉGALE À 160 * VITAMINE B12: SUP OU ÉGALE À 100 L'ENSEMBLE SOUS EMBALLAGE UNITAIRE STÉRILE À LA VAPEUR OU AU RAYONNEMENT ET À USAGE UNIQUE | UNITE | 3500 | 10185 | 0 | 5000 | 4000 | 2500 | 800 | 4000 | 29985 |  |  | 0
226 | U | DIALYSEUR HAUTE PERMÉABILITÉ, HÉMODIAFILTRATION ET HÉMODIALYSE - MEMBRANE SYNTHÉTIQUE BIOCOMPATIBLE EN POLYSULFONE OU POLYETHERSULFONE - SURFACE DE 1 À 1,2M2 - COEFFICIENT D'ULTRAFILTRATION DE 33 À 47 ML/H MMHG - CLAIRANCE IN VITRO (ML/MIN) À QB=200 ML/MIN * URÉE: SUP OU ÉGAL À 180 * CRÉATININE: SUP OU ÉGALE À 170 * PHOSPHORE: SUP OU ÉGALE À 160 * VITAMINE B12: SUP OU ÉGALE À 100 - COQUE TRANSPARENTE - L'ENSEMBLE SOUS EMBALLAGE UNITAIRE STÉRILE À LA VAPEUR OU AU RAYONNEMENT ET À USAGE UNIQUE | UNITE | 0 | 0 | 0 | 0 | 200 | 0 | 0 | 50 | 250 |  |  | 0
227 | U | DIALYSEUR HAUTE PÉRMÉABILITÉ, HÉMODIALYSE ET HÉMODIAFILTRATION - MEMBRANE SYNTHÉTIQUE BIOCOMPATIBLE DE HAUTE PERFORMANCE EN POLYERYL ETHERSULFONE OU POLYSULFONE - COEFFICIENT D'ULTRAFILTRATION (ML/H.MMHG) DE 70-75 ML/H/MMHG -SURFACE EFFECTIVE DE MEMBRANE ( M²) DE 1,9-2,1 -CLAIRANCES INVITRO,QB = 200 ML/MIN ET QF = 0ML/MIN *URÉE : SUPER OU ÉGALE 198 *CRÉATININE : SUPER OU ÉGALE 190 *PHOSPHATE : SUPER OU ÉGALE 190 *VITAMINE B12: SUPER OU ÉGALE 160 - COQUE TRANSPARENTE - L'ENSEMBLE SOUS EMBALLAGE UNITAIRE STÉRILE À LA VAPEUR OU AUX RAYONNEMENTS ET À USAGE UNIQUE | UNITE | 2000 | 0 | 0 | 0 | 2865 | 0 | 0 | 0 | 4865 |  |  | 0
228 | U | DIALYSEUR HAUTE PÉRMÉABILITÉ, HÉMODIALYSE ET HÉMODIAFILTRATION - MEMBRANE SYNTHÉTIQUE BIOCOMPATIBLE EN POLYERYL ETHERSULFONE OU POLYSULFONE - COEFFICIENT D'ULTRAFILTRATION (ML/H.MMHG) DE 60-75 ML/H/MMHG -SURFACE EFFECTIVE DE MEMBRANE ( M²) DE 1,6-1,8 -CLAIRANCES INVITRO,QB = 200 ML/MIN ET QF = 0ML/MIN *URÉE : SUPER OU ÉGALE 198 *CRÉATININE : SUPER OU ÉGALE 190 *PHOSPHATE : SUPER OU ÉGALE 180 *VITAMINE B12: SUPER OU ÉGALE 150 - COQUE TRANSPARENTE - L'ENSEMBLE SOUS EMBALLAGE UNITAIRE STÉRILE À LA VAPEUR OU AUX RAYONNEMENTS ET À USAGE UNIQUE | UNITE | 3500 | 0 | 0 | 6000 | 7550 | 200 | 0 | 0 | 17250 |  |  | 0
229 | U | DISPOSITIF DE FIXATION POUR CATHÉTERS DE TYPE PICC ADULTE ET PÉDIATRIQUE ASSURE UNE FIXATION DU CATHÉTER SANS SUTURE DISPOSITIF SANS LATEX, LIVRÉ STÉRILE SOUS SACHET PELABLE. | UNITE | 0 | 0 | 0 | 0 | 50 | 0 | 0 | 100 | 150 |  |  | 20
230 | U | DISPOSITIF POUR INTUBATION DIFFICILLE TYPE AIRTRAQ, PERMETTANT UNE VISUALISATION COMPLETE DES STRUCTURES LARYNGES, QUELLE QUE SOIT LA POSITION DU MALADE, SANS EFFORT DE TRACTION COMPRATIVEMENT A UN LARGYNGOSCOPE STANDARD POUR SONDE DE CH 7 A CH 8,5 DE COULEUR BLEU | UNITE | 6 | 0 | 0 | 0 | 3 | 0 | 0 | 0 | 9 |  |  | 20
231 | U | DISPOSITIF POUR INTUBATION DIFFICILLE TYPE AIRTRAQ,PERMETTANT UNE VISUALISATION COMPLETE DES STRUCTURES LARYNGES,QUELLE QUE SOIT LA POSITION DU MALADE,SANS EFFORT DE TRACTION COMPRATIVEMENT A UN LARGYNGOSCOPE STANDARD POUR SONDE DE CH 3,5 A CH 5,5 DE COULEUR ROSE | UNITE | 0 | 0 | 0 | 0 | 3 | 0 | 0 | 0 | 3 |  |  | 20
232 | U | DISPOSITIF POUR INTUBATION DIFFICILLE TYPE AIRTRAQ,PERMETTANT UNE VISUALISATION COMPLETE DES STRUCTURES LARYNGES,QUELLE QUE SOIT LA POSITION DU MALADE,SANS EFFORT DE TRACTION COMPRATIVEMENT A UN LARGYNGOSCOPE STANDARD POUR SONDE DE CH 6 A CH 7,5 DE COULEUR VERTE | UNITE | 0 | 0 | 0 | 0 | 3 | 0 | 0 | 0 | 3 |  |  | 20
233 | U | DISPOSITIF SECURISE, ET COMPATIBLE AVEC LES MEDICAMENTS DE CHIMIOTHERAPIE ET LES SOLVANTS, POUR L'ADMINISTRATION DES CYTOTOMQUES PAR GRAVITE ET PAR POMPE... (DESCRIPTIF COURT) - 2 ACCES EN Y LATERAUX AVEC CONNECTEUR DE SECURITE UNIVERSEL LUER EN SYSTEME CLOS UNIDIRECTIONNEL - PERFORATEUR AVEC FILTRE | UNITE | 0 | 0 | 0 | 0 | 0 | 0 | 0 | 50 | 50 |  |  | 20
234 | U | DISPOSITIF SECURISE, ET COMPATIBLE AWE LES MEDICAMENTS DE CHIMIOTHERAPIE ET LES SOLVANTS, POUR I'ADMINISTRATION DES CYTOMINQUES PAR GRAVITE ET PAR POMPE: ... (DESCRIPTIF COURT) - 4 ACCÈS EN Y MINIMUM LATERAUX AVEC CONNECTEUR DE SECURITE UNIVERSEL LUER EN SYSTEME CLOS UNIDIRECTIONNEL | UNITE | 0 | 0 | 0 | 0 | 0 | 0 | 0 | 50 | 50 |  |  | 20
235 | U | DISPOSITIF SECURSE POUR LA DILUTION ET L'ADMINISTRATION DES CYTOTOXIQUES (TAXANES ET CERTAINES BIOTHERAPIES): ... (DESCRIPTIF COURT) | UNITE | 0 | 0 | 0 | 0 | 0 | 0 | 0 | 50 | 50 |  |  | 20
236 | U | DISPOSITIF SUPRAGLOTTIQUE AVEC CALE-DENT INTÉGRÉ, SANS BOURRELET GONFLABLE TYPE IGEL AVEC CANAL D'ASPIRATION GASTRIQUE INCORPORÉ TAILLE 1 | UNITE | 0 | 0 | 0 | 0 | 0 | 0 | 2 | 0 | 2 |  |  | 20
237 | U | DISPOSITIF SUPRAGLOTTIQUE AVEC CALE-DENT INTÉGRÉ, SANS BOURRELET GONFLABLE TYPE IGEL AVEC CANAL D'ASPIRATION GASTRIQUE INCORPORÉ TAILLE 1,5 | UNITE | 0 | 0 | 0 | 0 | 0 | 0 | 2 | 0 | 2 |  |  | 20
238 | U | DISPOSITIF SUPRAGLOTTIQUE AVEC CALE-DENT INTÉGRÉ, SANS BOURRELET GONFLABLE TYPE IGEL AVEC CANAL D'ASPIRATION GASTRIQUE INCORPORÉ TAILLE 2 | UNITE | 0 | 0 | 0 | 0 | 0 | 0 | 2 | 0 | 2 |  |  | 20
239 | U | DISPOSITIF SUPRAGLOTTIQUE AVEC CALE-DENT INTÉGRÉ, SANS BOURRELET GONFLABLE TYPE IGEL AVEC CANAL D'ASPIRATION GASTRIQUE INCORPORÉ TAILLE 2,5 | UNITE | 0 | 0 | 0 | 0 | 0 | 0 | 2 | 0 | 2 |  |  | 20
240 | U | DISPOSITIF SUPRAGLOTTIQUE AVEC CALE-DENT INTÉGRÉ, SANS BOURRELET GONFLABLE TYPE IGEL AVEC CANAL D'ASPIRATION GASTRIQUE INCORPORÉ TAILLE 3 | UNITE | 0 | 0 | 0 | 0 | 0 | 0 | 2 | 0 | 2 |  |  | 20
241 | U | DISPOSITIF SUPRAGLOTTIQUE AVEC CALE-DENT INTÉGRÉ, SANS BOURRELET GONFLABLE TYPE IGEL AVEC CANAL D'ASPIRATION GASTRIQUE INCORPORÉ TAILLE 4 | UNITE | 0 | 0 | 0 | 0 | 0 | 0 | 2 | 0 | 2 |  |  | 20
242 | U | DISPOSITIF SUPRAGLOTTIQUE AVEC CALE-DENT INTÉGRÉ, SANS BOURRELET GONFLABLE TYPE IGEL AVEC CANAL D'ASPIRATION GASTRIQUE INCORPORÉ TAILLE 5 | UNITE | 0 | 0 | 0 | 0 | 0 | 0 | 2 | 0 | 2 |  |  | 20
243 | U | DOIGTIER VINYLE 2 DOIGTS A USAGE UNIQUE | UNITE | 9000 | 80000 | 7000 | 0 | 10000 | 400 | 14000 | 20000 | 140400 |  |  | 20
244 | U | DRAIN DE KEHR EN T EN LATEX MEDICAL CH.10 L.160MM APPROX. AVEC REPERES ET SOUS DOUBLE EMBALLAGE UNITAIRE STERILE ET A USAGE UNIQUE | UNITE | 0 | 0 | 0 | 2 | 10 | 0 | 0 | 12 | 24 |  |  | 20
245 | U | DRAIN DE KEHR EN T EN LATEX MEDICAL CH.12 L.160MM APPROX. AVEC REPERES ET SOUS DOUBLE EMBALLAGE UNITAIRE STERILE ET A USAGE UNIQUE | UNITE | 5 | 0 | 0 | 2 | 10 | 0 | 0 | 12 | 29 |  |  | 20
246 | U | DRAIN DE KEHR EN T EN LATEX MEDICAL CH.14 L.160MM APPROX. AVEC REPERES ET SOUS DOUBLE EMBALLAGE UNITAIRE STERILE ET A USAGE UNIQUE | UNITE | 5 | 0 | 0 | 2 | 80 | 0 | 50 | 80 | 217 |  |  | 20
247 | U | DRAIN DE KEHR EN T EN LATEX MEDICAL CH.16 L.160MM APPROX. AVEC REPERES ET SOUS DOUBLE EMBALLAGE UNITAIRE STERILE ET A USAGE UNIQUE | UNITE | 5 | 0 | 0 | 2 | 80 | 0 | 50 | 120 | 257 |  |  | 20
248 | U | DRAIN DE KEHR EN T EN LATEX MEDICAL CH.18 L.160MM APPROX. AVEC REPERES ET SOUS DOUBLE EMBALLAGE UNITAIRE STERILE ET A USAGE UNIQUE | UNITE | 0 | 20 | 0 | 2 | 10 | 0 | 0 | 0 | 32 |  |  | 20
249 | U | DRAIN PLAT TUBULAIRE POUR UN DRAINAGE PAR CAPILLARITE (TYPE PENROSE) | UNITE | 0 | 20 | 0 | 0 | 0 | 0 | 0 | 0 | 20 |  |  | 20
250 | U | DRAIN PLEURAL DE JOLY EN PVC TRANSPARENT AVEC LIGNE ORX CH.10 L.20CM APPROX. AVEC AU MOINS DEUX ORIFICES LATERAUX UN DISQUE DE FIXATION ET TROCARD ATRAUMATIQUE COMPRENANT UNE POIGNEE ASSURANT UNE PREHENSION ET UNE INSERTION SOUS DOUBLE EMBALLAGE STERILE ET A USAGE UNIQUE | UNITE | 0 | 0 | 0 | 5 | 0 | 0 | 0 | 15 | 20 |  |  | 20
251 | U | DRAIN PLEURAL DE JOLY EN PVC TRANSPARENT AVEC LIGNE ORX CH.12 L.25CM APPROX. AVEC AU MOINS DEUX ORIFICES LATERAUX UN DISQUE DE FIXATION ET TROCARD ATRAUMATIQUE COMPRENANT UNE POIGNEE ASSURANT UNE PREHENSION ET UNE INSERTION SOUS DOUBLE EMBALLAGE STERILE ET A USAGE UNIQUE | UNITE | 0 | 100 | 0 | 5 | 0 | 0 | 0 | 15 | 120 |  |  | 20
252 | U | DRAIN PLEURAL DE JOLY EN PVC TRANSPARENT AVEC LIGNE ORX CH.14 L.25CM APPROX. AVEC AU MOINS DEUX ORIFICES LATERAUX UN DISQUE DE FIXATION ET TROCARD ATRAUMATIQUE COMPRENANT UNE POIGNEE ASSURANT UNE PREHENSION ET UNE INSERTION SOUS DOUBLE EMBALLAGE STERILE ET A USAGE UNIQUE | UNITE | 0 | 200 | 0 | 0 | 0 | 0 | 0 | 15 | 215 |  |  | 20
253 | U | DRAIN PLEURAL DE JOLY EN PVC TRANSPARENT AVEC LIGNE ORX CH.16 L.25CM APPROX. AVEC AU MOINS DEUX ORIFICES LATERAUX UN DISQUE DE FIXATION ET TROCARD ATRAUMATIQUE COMPRENANT UNE POIGNEE ASSURANT UNE PREHENSION ET UNE INSERTION SOUS DOUBLE EMBALLAGE STERILE ET A USAGE UNIQUE | UNITE | 0 | 200 | 0 | 0 | 10 | 0 | 0 | 15 | 225 |  |  | 20
254 | U | DRAIN PLEURAL DE JOLY EN PVC TRANSPARENT AVEC LIGNE ORX CH.18,L.25 CM APPROX. AVEC AU MOINS DEUX ORIFICES LATERAUX UN DISQUE DE FIXATION ET TROCARD ATRAUMATIQUE COMPRENANT UNE POIGNEE ASSURANT UNE PREHENSION ET UNE INSERTION SOUS DOUBLE EMBALLAGE STERILE ET A USAGE UNIQUE | UNITE | 0 | 100 | 0 | 3 | 5 | 30 | 100 | 50 | 288 |  |  | 20
255 | U | DRAIN PLEURAL DE JOLY EN PVC TRANSPARENT AVEC LIGNE ORX CH.20 L.40CM APPROX. AVEC AU MOINS DEUX ORIFICES LATERAUX UN DISQUE DE FIXATION ET TROCARD ATRAUMATIQUE COMPRENANT UNE POIGNEE ASSURANT UNE PREHENSION ET UNE INSERTION CONTROLEES SOUS DOUBLE EMBALLAGE STERILE ET A USAGE UNIQUE | UNITE | 10 | 100 | 0 | 0 | 0 | 0 | 0 | 50 | 160 |  |  | 20
256 | U | DRAIN PLEURAL DE JOLY EN PVC TRANSPARENT AVEC LIGNE ORX CH.24 L.50CM APPROX. AVEC AU MOINS DEUX ORIFICES LATERAUX UN DISQUE DE FIXATION ET TROCARD ATRAUMATIQUE COMPRENANT UNE POIGNEE ASSURANT UNE PREHENSION ET UNE INSERTION CONTROLEES SOUS DOUBLE EMBALLAGE STERILE ET A USAGE UNIQUE | UNITE | 10 | 0 | 0 | 0 | 0 | 0 | 120 | 15 | 145 |  |  | 20
257 | U | DRAIN PLEURAL DE JOLY EN PVC TRANSPARENT AVEC LIGNE ORX CH.28 L.50CM APPROX. AVEC AU MOINS DEUX ORIFICES LATERAUX UN DISQUE DE FIXATION ET TROCARD ATRAUMATIQUE COMPRENANT UNE POIGNEE ASSURANT UNE PREHENSION ET UNE INSERTION CONTROLEES SOUS DOUBLE EMBALLAGE STERILE ET A USAGE UNIQUE | UNITE | 0 | 0 | 0 | 0 | 0 | 0 | 0 | 15 | 15 |  |  | 20
258 | U | DRAIN PLEURAL DE JOLY EN PVC TRANSPARENT AVEC LIGNE ORX CH.8 L.15CM APPROX. AVEC AU MOINS DEUX ORIFICES LATERAUX UN DISQUE DE FIXATION ET TROCARD ATRAUMATIQUE COMPRENANT UNE POIGNEE ASSURANT UNE PREHENSION ET UNE INSERTION SOUS DOUBLE EMBALLAGE STERILE ET A USAGE UNIQUE .. | UNITE | 0 | 10 | 0 | 0 | 0 | 0 | 0 | 0 | 10 |  |  | 20
259 | U | DRAIN THORACIQUE EN PVC TRANSPARENT SANS TROCARD AVEC LIGNE ORX, CH.28 L.50CM, MULTI - PERFORE SUR 8CM, LIVRE AVEC CONNECTEUR AD | UNITE | 0 | 0 | 0 | 0 | 0 | 0 | 5 | 0 | 5 |  |  | 20
260 | U | DRAIN THORACIQUE SILICONÉ AVEC LIGNE ORX CH 10 | UNITE | 0 | 0 | 0 | 0 | 0 | 0 | 0 | 10 | 10 |  |  | 20
261 | U | DRAIN THORACIQUE SILICONÉ AVEC LIGNE ORX CH 12 | UNITE | 0 | 0 | 0 | 0 | 10 | 0 | 0 | 10 | 20 |  |  | 20
262 | U | DRAIN THORACIQUE SILICONÉ AVEC LIGNE ORX CH 14 | UNITE | 0 | 0 | 0 | 0 | 10 | 0 | 0 | 30 | 40 |  |  | 20
263 | U | DRAIN THORACIQUE SILICONÉ AVEC LIGNE ORX CH 21 | UNITE | 0 | 0 | 0 | 0 | 0 | 0 | 0 | 10 | 10 |  |  | 20
264 | U | DRAIN THORACIQUE SILICONÉ AVEC LIGNE ORX CH 24 | UNITE | 0 | 0 | 0 | 0 | 0 | 0 | 0 | 10 | 10 |  |  | 20
265 | U | DRAIN THORACIQUE SILICONÉ AVEC LIGNE ORX CH 30 | UNITE | 0 | 0 | 0 | 0 | 0 | 0 | 0 | 10 | 10 |  |  | 20
266 | U | DRAIN THORACIQUE SILICONÉ AVEC LIGNE ORX CH 32 | UNITE | 0 | 0 | 0 | 0 | 0 | 0 | 0 | 10 | 10 |  |  | 20
267 | U | DRAIN THORACIQUE SILICONÉ AVEC LIGNE ORX CH 36 | UNITE | 0 | 0 | 0 | 0 | 0 | 0 | 0 | 10 | 10 |  |  | 20
268 | U | DRAIN THORACIQUE SILICONE AVEC LIGNE ORX CH 8 | UNITE | 0 | 0 | 0 | 0 | 0 | 0 | 0 | 10 | 10 |  |  | 20
269 | U | DRAIN THORACIQUE TYPE PLEUROCATH MÉTHODE SELDINGER 10F | UNITE | 0 | 0 | 0 | 0 | 0 | 0 | 0 | 1 | 1 |  |  | 20
270 | U | DRAIN THORACIQUE TYPE PLEUROCATH MÉTHODE SELDINGER 12F | UNITE | 0 | 0 | 0 | 0 | 0 | 0 | 0 | 1 | 1 |  |  | 20
271 | U | DRAIN THORACIQUE TYPE PLEUROCATH MÉTHODE SELDINGER 6F | UNITE | 0 | 0 | 0 | 0 | 0 | 0 | 0 | 1 | 1 |  |  | 20
272 | U | DRAIN THORACIQUE TYPE PLEUROCATH MÉTHODE SELDINGER 8F | UNITE | 0 | 0 | 0 | 0 | 0 | 0 | 0 | 1 | 1 |  |  | 20
273 | U | DRAP ISOTHERMIQUE POUR ADULTE POUR PREVENIR L HYPOTHERMIE | UNITE | 300 | 50 | 0 | 2 | 180 | 0 | 0 | 0 | 532 |  |  | 20
274 | U | DRAP ISOTHERMIQUE POUR NOUVEAU NE POUR PREVENIR L HYPOTHERMIE, DIMENSION 100*80 CM | UNITE | 30 | 10 | 0 | 5 | 90 | 0 | 0 | 0 | 135 |  |  | 20
275 | U | EASY VENT MASK POUR CPAP HAUT DEBIT POUR INSUFFISANCE RESPIRATOIRE AIGUE TAILLES : L | UNITE | 0 | 10 | 0 | 0 | 0 | 0 | 0 | 0 | 10 |  |  | 20
276 | U | EASY VENT MASK POUR CPAP HAUT DEBIT POUR INSUFFISANCE RESPIRATOIRE AIGUE TAILLES : M | UNITE | 0 | 10 | 0 | 0 | 0 | 0 | 0 | 0 | 10 |  |  | 20
277 | U | EASY VENT MASK POUR CPAP HAUT DEBIT POUR INSUFFISANCE RESPIRATOIRE AIGUE TAILLES : XL | UNITE | 0 | 10 | 0 | 0 | 0 | 0 | 0 | 0 | 10 |  |  | 20
278 | U | ECHARPE COUDE AU CORPS TYPE DUJARIER TAILLE L | UNITE | 30 | 0 | 0 | 0 | 0 | 0 | 0 | 0 | 30 |  |  | 20
279 | U | ECHARPE COUDE AU CORPS TYPE DUJARIER TAILLE M | UNITE | 30 | 0 | 0 | 0 | 0 | 0 | 0 | 0 | 30 |  |  | 20
280 | U | ECHARPE COUDE AU CORPS TYPE DUJARIER TAILLE S | UNITE | 30 | 0 | 0 | 0 | 0 | 0 | 0 | 0 | 30 |  |  | 20
281 | U | ECHARPE COUDE AU CORPS TYPE DUJARIER TAILLE XL | UNITE | 30 | 0 | 0 | 0 | 0 | 0 | 0 | 0 | 30 |  |  | 20
282 | U | ECOUVILLON SEMI RIGIDE AUTOCLAVABLE REUTILISABLES DIAMETRE DE BROSSE DE 1 A 3 CM | UNITE | 0 | 0 | 0 | 5 | 0 | 18 | 0 | 0 | 23 |  |  | 20
283 | U | ELECTRODE DE SURVEILLANCE CARDIAQUE PREGELIFIE ET AUTO-ADHESIF ADULTES USAGE UNIQUE | UNITE | 2000 | 22500 | 0 | 100 | 5500 | 10000 | 8600 | 10000 | 58700 |  |  | 20
284 | U | ELECTRODE DE SURVEILLANCE CARDIAQUE PREGELIFIE ET AUTO-ADHESIF ENFANT USAGE UNIQUE | UNITE | 2000 | 0 | 0 | 30 | 1400 | 1000 | 2000 | 5000 | 11430 |  |  | 20
285 | U | ELECTRODE DE SURVEILLANCE CARDIAQUE PREGELIFIE ET AUTO-ADHESIF NOUVEAU NE USAGE UNIQUE | UNITE | 1000 | 500 | 0 | 10 | 900 | 200 | 100 | 3000 | 5710 |  |  | 20
286 | U | ÉLECTRODE JETABLE À AIGUILLE LUER LOCK POUR EMG 50 X 0.51 MM (25G) | BOITE DE 10 | 0 | 0 | 0 | 0 | 0 | 0 | 20 | 0 | 20 |  |  | 20
287 | U | ELECTRODES ADHESIVES DE SURFACE POUR EMG (20/25MM) | SACHET DE 6 | 50 | 0 | 0 | 0 | 100 | 0 | 50 | 200 | 400 |  |  | 20
288 | U | ELS 200 ML AVEC TUBE DE REMPLISSAGE ADAPTE A L'INJECTEUR ACCUTRON HP | UNITE | 200 | 0 | 0 | 0 | 0 | 0 | 0 | 0 | 200 |  |  | 20
289 | U | FEUILLES DE STERILISATION TYPE CREPE POUR EMBALLAGE EN STERILISATION LONGUEUR 100 CM EN 868-2 OU EQUIVALENT | UNITE | 0 | 0 | 0 | 10 | 1800 | 2500 | 150 | 0 | 4460 |  |  | 20
290 | U | FEUILLES DE STERILISATION TYPE CREPE POUR EMBALLAGE EN STERILISATION LONGUEUR 120 CM EN 868-2 OU EQUIVALENT | UNITE | 0 | 0 | 0 | 10 | 600 | 3500 | 50 | 0 | 4160 |  |  | 20
291 | U | FEUILLES DE STERILISATION TYPE CREPE POUR EMBALLAGE EN STERILISATION LONGUEUR 90 CM EN 868-2 OU EQUIVALENT | UNITE | 0 | 0 | 0 | 10 | 0 | 3500 | 150 | 0 | 3660 |  |  | 20
292 | U | FILM LASER A SEC ADAPTE A L'APPAREIL TYPE CARESTREAM DVE FORMAT 35X43CM POUR REPROGRAPHE LASER : BOITE DE 125 FILMS | BOITE 125 FILMS | 60 | 0 | 0 | 0 | 0 | 0 | 0 | 0 | 60 |  |  | 20
293 | U | FILMS NUMERIQUES POUR DEVELOPPEMENT LASER SEC POUR REPROGRAPHE MARQUE FUJIFILM DRY,PIX SMART DIMENSION 14X17 CONDITIONNE EN BOITE DE 100 FILMS | BOITE 100 FILMS | 60 | 0 | 0 | 100 | 0 | 0 | 0 | 0 | 160 |  |  | 20
294 | U | FILMS NUMERIQUES POUR DEVELOPPEMENT LASER SEC POUR REPROGRAPHE MARQUE FUJIFILM DRY,PIX SMART DIMENSION 8X10 CONDITIONNE EN BOITE DE 150 FILMS | BOITE 150 FILMS | 54 | 0 | 0 | 100 | 0 | 0 | 0 | 0 | 154 |  |  | 20
295 | U | FILMS NUMERIQUES POUR DEVELOPPEMENT LASER SEC SUR MACHINE FUJI DRYPIX DIMENSION: 20 X 25CM CONDITIONNE EN BOITE DE 150 FILM | BOITE 150 FILMS | 20 | 0 | 0 | 0 | 0 | 0 | 0 | 0 | 20 |  |  | 20
296 | U | FILMS NUMERIQUES POUR DEVELOPPEMENT LASER SEC SUR MACHINES KODAK DRY VIEW 8150 DIMENSION 28 X 35CM CONDITIONNE EN CASSETTE DE 125 FILMS | BOITE 125 FILMS | 0 | 0 | 0 | 0 | 28 | 0 | 0 | 0 | 28 |  |  | 20
297 | U | FILTRE A BASE DE PAPIER A USAGE UNIQUE FORME ADAPTE A LA STERILISATION VAPEUR CARRE CONFORME A EN ISO 868-2 OU EQUIVALENT, DIMENSIONS 24 X 24 CM | UNITE | 0 | 0 | 0 | 20 | 50 | 0 | 0 | 0 | 70 |  |  | 20
298 | U | FILTRE A BASE DE PAPIER A USAGE UNIQUE FORME ADAPTE A LA STERILISATION VAPEUR RECTANGULAIRE CONFORME A EN ISO 868-2 OU EQUIVALENT, DIMENSION 24X12 CM | UNITE | 0 | 0 | 0 | 20 | 80 | 0 | 0 | 0 | 100 |  |  | 20
299 | U | FILTRE A BASE DE PAPIER A USAGE UNIQUE FORME ADAPTE A LA STERILISATION VAPEUR ROND DIAMETRE 19 CM +/- 1 CM CONFORME A EN ISO 868-2 OU EQUIVAMENT | UNITE | 0 | 0 | 0 | 20 | 80 | 0 | 0 | 0 | 100 |  |  | 20
300 | U | FILTRE ANTIBACTERIEN ANTI-VIRAL AVEC CONNECT ,COUDE ET AVEC PRISE CO2 ADULTE | UNITE | 400 | 200 | 0 | 0 | 100 | 50 | 0 | 300 | 1050 |  |  | 20
301 | U | FILTRE ANTIBACTERIEN ANTI-VIRAL AVEC CONNECT ,COUDE ET AVEC PRISE CO2 ENFANT | UNITÉ | 200 | 50 | 0 | 0 | 0 | 25 | 0 | 300 | 575 |  |  | 20
302 | U | FILTRE ANTIBACTERIEN ANTI-VIRAL AVEC CONNECT ,COUDE ET AVEC PRISE CO2 NOURRISSON | UNITÉ | 0 | 50 | 0 | 0 | 0 | 10 | 0 | 50 | 110 |  |  | 20
303 | U | FIXATEUR DE SONDES D'INTUBATION | UNITE | 0 | 100 | 0 | 0 | 0 | 0 | 0 | 100 | 200 |  |  | 20
304 | U | GAINE DE STERILISATION AVEC FACE PAPIER DE GRADE MEDICAL ET FACE TRANSPARENTE PET/PP ET AVEC INDICATEUR DE PASSAGE INTEGRE CONFORME A EN 868-5 OU EQUIVALENT, DIMENSION 400 MM X 200 M | ROULEAUX | 0 | 0 | 0 | 5 | 20 | 0 | 0 | 0 | 25 |  |  | 20
305 | U | GAINE DE STERILISATION AVEC FACE PAPIER DE GRADE MEDICAL ET FACE TRANSPARENTE PET/PP ET AVEC INDICATEUR DE PASSAGE INTEGRE, CONFORME A EN 868-5 OU EQUIVALENT, DIMENSION 150 MM X 200 M | ROULEAUX | 20 | 0 | 0 | 5 | 20 | 0 | 0 | 0 | 45 |  |  | 20
306 | U | GAINE DE STERILISATION AVEC FACE PAPIER DE GRADE MEDICAL ET FACE TRANSPARENTE PET/PP ET AVEC INDICATEUR DE PASSAGE INTEGRE, CONFORME A EN 868-5 OU EQUIVALENT, DIMENSION 200 X 200 M | ROULEAUX | 20 | 0 | 0 | 15 | 20 | 0 | 0 | 0 | 55 |  |  | 20
307 | U | GAINE DE STERILISATION AVEC FACE PAPIER DE GRADE MEDICAL ET FACE TRANSPARENTE PET/PP ET AVEC INDICATEUR DE PASSAGE INTEGRE, CONFORME EN 868-5 OU EQUIVALENT, DIMENSION 300 MM X200M | ROULEAUX | 20 | 0 | 0 | 5 | 0 | 0 | 0 | 0 | 25 |  |  | 20
308 | U | GANT D'EXAMEN EN LATEX POUDRE A USAGE UNIQUE AVEC MANCHETTE TAILLE L (8 - 8,5) | UNITE | 3000 | 8000 | 2500 | 120000 | 135400 | 35000 | 2000 | 28800 | 334700 |  |  | 20
309 | U | GANT D'EXAMEN EN LATEX POUDRE A USAGE UNIQUE AVEC MANCHETTE TAILLE M (7-7.5) | UNITE | 0 | 160000 | 6000 | 120000 | 252000 | 45000 | 510000 | 28800 | 1121800 |  |  | 20
310 | U | GANT D'EXAMEN EN LATEX POUDRE A USAGE UNIQUE AVEC MANCHETTE TAILLE S (6 - 6,5) | UNITE | 3000 | 50000 | 5000 | 60000 | 125000 | 15000 | 40000 | 14000 | 312000 |  |  | 20
311 | U | GANT DE CHIRURGIE NØ 6,5 EN LATEX ANALLERGIQUE TRAITE ET POUDRE AVEC MANCHE ADHERENTE | UNITÉ | 3000 | 0 | 500 | 6000 | 9200 | 0 | 5000 | 1800 | 25500 |  |  | 20
312 | U | GANT DE CHIRURGIE NØ 7 EN LATEX ANALLERGIQUE TRAITE ET POUDRE AVEC MANCHE ADHERENTE | UNITE | 5000 | 0 | 1000 | 17000 | 18000 | 0 | 0 | 800 | 41800 |  |  | 20
313 | U | GANT DE CHIRURGIE NØ 7,5 EN LATEX ANALLERGIQUE TRAITE ET POUDRE AVEC MANCHE ADHERENTE | UNITE | 4000 | 0 | 250 | 17000 | 15000 | 0 | 50000 | 800 | 87050 |  |  | 20
314 | U | GANT DE CHIRURGIE NØ 8,0 EN LATEX ANALLERGIQUE TRAITE ET POUDRE AVEC MANCHE ADHERENTE | UNITE | 2000 | 0 | 250 | 10000 | 6300 | 0 | 0 | 800 | 19350 |  |  | 20
315 | U | GANT EN VINYL A USAGE UNIQUE NON STERILE SANS POUDRE POUR USAGE MEDICAL TAILLE L (8 - 8,5) | UNITE | 5000 | 80000 | 1000 | 10000 | 500 | 28000 | 0 | 24000 | 148500 |  |  | 20
316 | U | GANT EN VINYL A USAGE UNIQUE NON STERILE SANS POUDRE POUR USAGE MEDICAL TAILLE M (7 - 7,5) | UNITE | 2000 | 80000 | 4500 | 10000 | 14000 | 50000 | 6000 | 1000000 | 1166500 |  |  | 20
317 | U | GANT EN VINYL A USAGE UNIQUE NON STERILE SANS POUDRE POUR USAGE MEDICAL TAILLE S (6 - 6,5) | UNITE | 5000 | 80000 | 3300 | 6000 | 17000 | 28000 | 7000 | 24000 | 170300 |  |  | 20
318 | U | GANT OBSTETRIQUE POUR REVISION UTERINE EN LATEX EPAIS SANS POUDRE AVEC MANCHETTE DE 455MM | UNITE | 700 | 0 | 100 | 750 | 500 | 200 | 410 | 0 | 2660 |  |  | 20
319 | U | GARROT DE SANDFORT 0,70*0,02 M | UNITE | 100 | 100 | 35 | 20 | 200 | 400 | 180 | 500 | 1535 |  |  | 20
320 | U | GARROT MEDICAL A CLIP POUR PRISE DE SANG (POUR ADULTE) | UNITE | 5 | 20 | 0 | 0 | 0 | 50 | 5 | 90 | 170 |  |  | 20
321 | U | GAZE HYDROPHILE LARGE 0.65 X 5 M | UNITE | 30000 | 0 | 1000 | 2500 | 20000 | 0 | 0 | 0 | 53500 |  |  | 20
322 | U | GEL AMORPHE HYDROGEL POUR LA DETERSION DES NECROSES SECHES | TUBE DE 15G | 30 | 0 | 0 | 0 | 0 | 0 | 0 | 0 | 30 |  |  | 20
323 | U | GEL HYDROALCOOLIQUE - À BASE D'ALCOOL ETHYLIQUE OU ALCOOL PROPYLIQUE OU ALCOOL ISOPROPYLIQUE À UNE CONCENTRATION ENTRE 60% ET 80% OU ENTRE 550 ET 800 MG/G. SANS ODEUR NI PARFUM, CONTENANT UN AGENT HYDRATANT. À ACTION BACTERICIDE : EN 13727+ A1 OU A2, EN12791, EN1500, VIRUCIDE : EN 14476+ A1, LEVURICIDE : EN 13624 | 500 ML | 500 | 320 | 400 | 80 | 1020 | 80 | 1810 | 2000 | 6210 |  |  | 20
324 | U | GEL LUBRIFIANT STERILE POUR GESTE INVASIVE SOUS ECHOGRAPHIE | SACHET DE 20ML | 0 | 0 | 0 | 10 | 0 | 0 | 0 | 0 | 10 |  |  | 20
325 | U | GEL POUR ECHOGRAPHIE BIDON DE 5KG | BIDON DE 5KG | 10 | 50 | 14 | 5 | 30 | 35 | 170 | 102 | 416 |  |  | 20
326 | U | GEL POUR ECHOGRAPHIE FLACON DE 250G | FLACON DE 250G | 0 | 300 | 0 | 10 | 0 | 0 | 0 | 445 | 755 |  |  | 20
327 | U | GENOUILLÈRE | UNITE | 30 | 0 | 0 | 10 | 0 | 0 | 0 | 0 | 40 |  |  | 20
328 | U | GLYCOGOLLE SOLUTION POUR IRRIGATION VESICALE DE 1,5 % POCHE 3000 ML ( 3 LITRES). | UNITE | 0 | 0 | 0 | 10 | 0 | 0 | 0 | 0 | 10 |  |  | 20
329 | U | GUIDE HYDROPHILE DE RECANALISATION 0,035", DE 180 DE LONGUEUR, SOUPLE AVEC UNE EXTRÉMITÉ DROITE OU ANGULÉE RÉSISTANT AUX PLUSIEURS PASSAGE AUX CHANGEMENTS DE FORME ET D’HYDROPHILIE AVEC RADIO OPACITÉ SATISFAISANTE | UNITE | 7 | 0 | 0 | 0 | 0 | 0 | 0 | 0 | 7 |  |  | 20
330 | U | GUIDES RIGIDES POUR SONDES D'INTUBATION DIFFICILE TYPE ESCHMANN ADULTE | UNITE | 10 | 20 | 0 | 0 | 12 | 0 | 0 | 0 | 42 |  |  | 20
331 | U | GUIDES RIGIDES POUR SONDES D'INTUBATION DIFFICILE TYPE ESCHMANN ENFANT | UNITE | 5 | 10 | 0 | 0 | 12 | 0 | 0 | 0 | 27 |  |  | 20
332 | U | HOUSSE A USAGE UNIQUE DE PROTECTION DE SONDE D'ECHOGRAPHIE TRANSOEPHAGIENNE | UNITE | 60 | 0 | 0 | 0 | 0 | 0 | 0 | 0 | 60 |  |  | 20
333 | U | HOUSSE AMPLIFICATEUR DE BRILLANCE STERILE | UNITE | 500 | 100 | 0 | 50 | 0 | 0 | 0 | 100 | 750 |  |  | 20
334 | U | HOUSSE POUR MICROSCOPE (ADAPTEE AU MICROSCOPE LEICA) | UNITE | 20 | 0 | 0 | 0 | 0 | 0 | 0 | 0 | 20 |  |  | 20
335 | U | INDICATEUR D'EMULATION DE CONTRÔLE DES PARAMETRES DE STERILISATION A LA VAPEUR D'EAU A 121°C/15 MIN CONFORME A LA NORME ISO11140-1 CLASSE 6 OU EQUIVALENT | UNITE | 0 | 0 | 0 | 0 | 0 | 0 | 50 | 0 | 50 |  |  | 20
336 | U | INDICATEUR D'EMULATION DE CONTRÔLE DES PARAMETRES DE STERILISATION A LA VAPEUR D'EAU A 134°C/18 MIN CONFORME A LA NORME ISO11140-1 CLASSE 6 OU EQUIVALENT | UNITE | 0 | 0 | 0 | 0 | 0 | 0 | 50 | 0 | 50 |  |  | 20
337 | U | INSUFFLATEUR AMBU MANUEL AUTOCLAVABLE AVEC MASQUE ET RESERVOIR POUR ADULTE ( BALLON AUTOREMPLISSEUR A VALVE UNIDIRECTIONNELLE) | UNITE | 0 | 20 | 0 | 0 | 3 | 0 | 0 | 5 | 28 |  |  | 20
338 | U | INSUFFLATEUR AMBU MANUEL AUTOCLAVABLE AVEC MASQUE ET RESERVOIR POUR ENFANT ( BALLON AUTOREMPLISSEUR A VALVE UNIDIRECTIONNELLE) | UNITE | 0 | 15 | 0 | 0 | 3 | 0 | 0 | 5 | 23 |  |  | 20
339 | U | INSUFFLATEUR AMBU MANUEL AUTOCLAVABLE AVEC MASQUE ET RESERVOIR POUR NOUVEAU NE A TERME ( BALLON AUTOREMPLISSEUR A VALVE UNIDIRECTIONNELLE) | UNITE | 0 | 10 | 0 | 0 | 0 | 0 | 0 | 5 | 15 |  |  | 20
340 | U | INTERFACE FLÉXIBLE ET MÉCHABLE , NON ADHÉSIVE NON OCCLUSIVE, D'HUILE DE PARAFFINE DE VASELINE ET DE POLYMÈRES. GRAS DANS SA COMPOSITION CHIMIQUE, STÉRILE. DIMENSION 10*10 CM AU MOINS | UNITE | 200 | 0 | 0 | 0 | 0 | 0 | 0 | 0 | 200 |  |  | 20
341 | U | INTERFACE LIPIDO-COLLOÏDE FLÉXIBLE ET MÉCHABLE TRÈS CONFORTABLE, NON ADHÉSIVE NON OCCLUSIVE, CONSTITUÉE D'UNE TRAME POLYESTER AVEC DES MAILLES SERRÉES IMPRÉGNÉE DE PARTICULES HYDROCOLLOÏDES, D'HUILE DE PARAFFINE DE VASELINE ET DE POLYMÈRES. GRAS DANS SA COMPOSITION CHIMIQUE, SANS ÊTRE GRAS AU TOUCHER, MAINTIEN D'UN MILIEU HUMIDE - STÉRILE. DIMENSION 10*10 CM | UNITE | 300 | 0 | 0 | 0 | 0 | 0 | 0 | 0 | 300 |  |  | 20
342 | U | INTERFACE LIPIDO-COLLOÏDE FLÉXIBLE ET MÉCHABLE TRÈS CONFORTABLE, NON ADHÉSIVE NON OCCLUSIVE, CONSTITUÉE D'UNE TRAME POLYESTER AVEC DES MAILLES SERRÉES IMPRÉGNÉE DE PARTICULES HYDROCOLLOÏDES, D'HUILE DE PARAFFINE DE VASELINE ET DE POLYMÈRES. GRAS DANS SA COMPOSITION CHIMIQUE, SANS ÊTRE GRAS AU TOUCHER, MAINTIEN D'UN MILIEU HUMIDE - STÉRILE. DIMENSION 10*40 CM | UNITE | 100 | 0 | 0 | 0 | 0 | 0 | 0 | 0 | 100 |  |  | 20
343 | U | INTERFACE LIPIDO-COLLOÏDE FLÉXIBLE ET MÉCHABLE TRÈS CONFORTABLE, NON ADHÉSIVE NON OCCLUSIVE, CONSTITUÉE D'UNE TRAME POLYESTER AVEC DES MAILLES SERRÉES IMPRÉGNÉE DE PARTICULES HYDROCOLLOÏDES, D'HUILE DE PARAFFINE DE VASELINE ET DE POLYMÈRES. GRAS DANS SA COMPOSITION CHIMIQUE, SANS ÊTRE GRAS AU TOUCHER, MAINTIEN D'UN MILIEU HUMIDE - STÉRILE. DIMENSION 15*20 CM | UNITE | 100 | 0 | 0 | 0 | 0 | 0 | 0 | 0 | 100 |  |  | 20
344 | U | INTERFACE LIPIDO-COLOÏDE CONSTITUÉE D'UNE TRAME POLYESTER AVEC DES MAILLES SERÉES IMPRÉGNÉE DE PARTICULES HYDROCOLLOÏDE ET DE SULFATES D'ARGENT, DE VASELINE, DE POLYMÈRES DE COHÉSION. AVEC UNE ACTIVITÉ ANTIBACTÉRIENNE DE CONTACT . MAINTIEN D'UN MILIEU HUMIDE, NON ADHÉSIF, NON OCCLUSIF, NON ADHÉRENT À LA PLAIE. RÉDUIT L'ODEUR CAUSÉE PAR LES MICRO-ORGANISMES - STÉRILE. DIMENSION 10*10 CM AU MOINS | UNITE | 100 | 0 | 0 | 0 | 0 | 0 | 0 | 0 | 100 |  |  | 20
345 | U | INTERFACE LIPIDO-COLOÏDE CONSTITUÉE D'UNE TRAME POLYESTER AVEC DES MAILLES SERÉES IMPRÉGNÉE DE PARTICULES HYDROCOLLOÏDE ET DE SULFATES D'ARGENT, DE VASELINE, DE POLYMÈRES DE COHÉSION. AVEC UNE ACTIVITÉ ANTIBACTÉRIENNE DE CONTACT CAPABLE DE DIMINUER LA CHARGE BACTÉRIENNE LOCALE. MAINTIEN D'UN MILIEU HUMIDE, NON ADHÉSIF, NON OCCLUSIF, NON ADHÉRENT À LA PLAIE. RÉDUIT L'ODEUR CAUSÉE PAR LES MICRO-ORGANISMES - STÉRILE. DIMENSION 15*20 CM | UNITE | 120 | 0 | 0 | 0 | 0 | 0 | 0 | 0 | 120 |  |  | 20
346 | U | INTERFACE LIPIDO-COLOÏDE CONSTITUÉE D'UNE TRAME POLYESTER AVEC DES MAILLES SERÉES IMPRÉGNÉE DE PARTICULES HYDROCOLLOÏDE ET DE SULFATES D'ARGENT, DE VASELINE, DE POLYMÈRES DE COHÉSION. AVEC UNE ACTIVITÉ ANTIBACTÉRIENNE DE CONTACT CAPABLE DE DIMINUER LA CHARGE BACTÉRIENNE LOCALE. MAINTIEN D'UN MILIEU HUMIDE, NON ADHÉSIF, NON OCCLUSIF, NON ADHÉRENT À LA PLAIE.- STÉRILE. DIMENSION 15*20 CM AU MOINS | UNITE | 80 | 0 | 0 | 0 | 0 | 0 | 0 | 0 | 80 |  |  | 20
347 | U | JERSEY TUBULAIRE POUR LA PROTECTION DE LA PEAU SOUS LES PLATRES RESINES ,ATTELLES ET BANDAGES A MAILLES FINES HYDROFUGE : 5M*10CM | UNITE | 800 | 400 | 0 | 80 | 250 | 400 | 1080 | 600 | 3610 |  |  | 20
348 | U | JERSEY TUBULAIRE POUR LA PROTECTION DE LA PEAU SOUS LES PLATRES RESINES, ATTELLES ET BANDAGES A MAILLES FINES HYDROFUGE : 5M*15CM | UNITE | 500 | 400 | 0 | 80 | 250 | 200 | 1000 | 0 | 2430 |  |  | 20
349 | U | JERSEY TUBULAIRE POUR LA PROTECTION DE LA PEAU SOUS LES PLATRES RESINES, ATTELLES ET BANDAGES A MAILLES FINES HYDROFUGE : 5M*20CM | UNITE | 350 | 400 | 0 | 80 | 150 | 400 | 1000 | 0 | 2380 |  |  | 20
350 | U | JERSEY TUBULAIRE POUR LA PROTECTION DE LA PEAU SOUS LES PLATRES RESINES, ATTELLES ET BANDAGES A MAILLES FINES HYDROFUGE : 5M*5CM | UNITE | 300 | 100 | 0 | 80 | 100 | 0 | 0 | 0 | 580 |  |  | 20
351 | U | JEUX DE TUYAU PATIENT POUR NOUVEAU-NE AUTOCLAVABLES AVEC PIEGE A EAU ADAPTE AU RESPIRATEUR DE MARQUE MAQUET | UNITE | 0 | 5 | 0 | 0 | 0 | 0 | 0 | 0 | 5 |  |  | 20
352 | U | KIT ARTÉRIEL ET LE DRAINAGE PLEURAL KIT COMPLET COMPOSE DE : - 1 SERINGUE AVEC AIGUILLE DE 10 CC - 1 CHAMPS TROUE ADHESIF 90X90 CM ( TROU DE 16 CM) - 1 CHAMPS DE TABLE EN NON TISSE 50X60 CM - 1 CASAQUE STERILE XL - 3 COMPRESSE 7,5X 7,5 ( PAQUET DE 5) - FIL RESORBABLE 3/0 CT 25 MM 3/8 LOG FIL 60 CM - FIL SOIE 0 CT 3/8 36 MM LONG FIL 60 CM - CUPULE JETABLE 125 ML - KIT SUTURE STERILE: PORTE AIGUILLE ,CISEAU MAYO DROIT & PINCE ADSON AVEC GRIFFES METALIQUES 12 CM - 1 LAME DE BISTOURIE N°11 AVEC MANCHE - 2 PANSEMENT TRANSPARENT ADHESIF 15X20 AVEC CADRE DE POSE - 1 HOUSSE DE SONDE D'ECHOGRAPHIE AVEC GEL STERILE | KIT | 30 | 0 | 0 | 0 | 0 | 0 | 0 | 0 | 30 |  |  | 20
353 | U | KIT COMPLET DE NEPHROSTOMIE 10F GRANDS TROUS DE DRAINAGE OVALES AVEC DILATATEURS EN POLYETHYLENE RADIO OPAQUE ET ATRAUMATIQUE AVEC AMINCISSEMENT GRADUEL FACILITANT LA PENETRATION DANS LES TISSUS PLUSIEURS MESURES SELON BESOIN 8,10,12,14 ET 16 FR | KIT | 30 | 0 | 0 | 0 | 0 | 0 | 0 | 0 | 30 |  |  | 20
354 | U | KIT D’ACCOUCHEMENT COMPOSE DE : 1 BANDES EN GAZE HYDROPHILE 2MX0,07M 1 BRACELET NNE BLEU 1BRACELET NNE ROSE 1CASAQUE BLOUSE DE PROTECTION NON STERILE 2 CHAMPS EN NON TISSE, ABSORBANTS POUR NOUVEAU NE, 90CMX90CM, STERILES A USAGE UNIQUE 2 CHAMP OPERATOIRE NON TROUE AVEC UNE FACE ABSORBANTE ET UNE FACE NON ABSORBANTE EN NON TISSE STERILE NON ADHESIF 90CMX90CM A USAGE UNIQUE 1 SAC DE RECEUIL GRADUE 1 TABLIER EN PLASTIQUE JETABLE 1 CLAMP OMBILICAL STERILE 1 COMPRESSES TISSEES EN GAZ HYDROPHYLE 100% COTON 17 FILS 40 X 40 CM 16PLIS (10X10) AVEC LIGNE ORX, SOUS EMBALLAGE STERILE ET A USAGE UNIQUE (PAQUET DE 5 UNITES) 1 DOIGTIERS A DEUX DOIGTS A USAGE UNIQUE (PAQUET DE 10 UNITÉS) 1 GANTS STERILE N° 6.5 1 GANTS STERILE N° 7.5 1 NECESSAIRE A PERFUSION A USAGE UNIQUE : - INTRANULE N° 18 - TUBULURE AVEC FILTAGE - PAQUET DE 10 UNITES SEPAREES DE SPARADRAP TISSEES HYPOALLERGENIQUE ET ADHESIF 10CM DE LONGEUR ET 3CM DE LARGEUR 2 SERINGUE HYPODERMIQUE 5ML 1 SERINGUE INSULINE 1ML 1 SONDE ASPIRATION CH. 8 | KIT | 3000 | 3000 | 500 | 200 | 1800 | 3000 | 4100 | 5700 | 21300 |  |  | 20
355 | U | KIT D’EPISIOTOMIE COMPOSE DE : 1 CHAMP OPERATOIRE TROUE AVEC UNE FACE ABSORBANTE ET UNE FACE NON ABSORBANTE EN NON TISSE STERILE, NON ADHESIF 90CMX 90CM MINIMUM, PERFORATION RONDE DE 16CM DE DIAMETRE A USAGE UNIQUE 1 CHAMP OPERATOIRE NON TROUE AVEC UNE FACE ABSORBANTE ET UNE FACE NON ABSORBANTE EN NON TISSE STERILE NON ADHESIF 90CMX90CM A USAGE UNIQUE 1 GANTS STERILE N° 7.5 20 COMPRESSES TISSEES EN GAZ HYDROPHYLE 100% COTON 17 FILS 40 X 40 CM 16PLIS (10X10) AVEC LIGNE ORX, SOUS EMBALLAGE STERILE ET A USAGE UNIQUE (PAQUET DE 5 UNITES) 1 SERINGUE HYPODERMIQUE 10ML 1 FIL DE SUTURE SYNTHETIQUE RESORBABLE TRESSE A RESORPTION MOYENNE 0 AIGUILLE DE 40MM 3/8 1 FIL DE SUTURE SYNTHETIQUE RESORBABLE TRESSE A RESORPTION MOYENNE 2-0 AIGUILLE DE 30MM 3/8 | KIT | 2000 | 2000 | 300 | 100 | 0 | 2000 | 2600 | 3100 | 12100 |  |  | 20
356 | U | KIT DE NEBULISATION POUR ADULTE COMPRENANT MASQUE AEROSOL SOUPLE ET TRANSPARENT AVEC PINCE NASALE ET LIAISON AURICULAIRE ELASTIQUE CHAMBRE DE NEBULISATION TRANSPARENTE DEMONTABLE ET DESINFECTABLE AVEC VALVE TUBULURE DE LIAISON TRANSPARENTE 200CM APPROX. LENSEMBLE SOUS EMBALLAGE UNITAIRE TRANSPARENT | UNITE | 1100 | 3000 | 800 | 700 | 7000 | 10000 | 9250 | 4000 | 35850 |  |  | 20
357 | U | KIT DE NEBULISATION POUR ENFANT COMPRENANT MASQUE AEROSOL SOUPLE ET TRANSPARENT AVEC PINCE NASALE ET LIAISON AURICULAIRE ELASTIQUE CHAMBRE DE NEBULISATION TRANSPARENTE DEMONTABLE ET DESINFECTABLE AVEC VALVE TUBULURE DE LIAISON TRANSPARENTE 200CM APPROX. LENSEMBLE SOUS EMBALLAGE UNITAIRE TRANSPARENT | UNITE | 1200 | 1200 | 800 | 300 | 4650 | 5000 | 2500 | 3000 | 18650 |  |  | 20
358 | U | KIT DE NEBULISATION POUR NOUVEAU NE COMPRENANT MASQUE AEROSOL SOUPLE ET TRANSPARENT AVEC PINCE NASALE ET LIAISON AURICULAIRE ELASTIQUE CHAMBRE DE NEBULISATION TRANSPARENTE DEMONTABLE ET DESINFECTABLE AVEC VALVE TUBULURE DE LIAISON TRANSPARENTE 200CM APPROX. LENSEMBLE SOUS EMBALLAGE UNITAIRE TRANSPARENT | UNITE | 50 | 500 | 300 | 150 | 100 | 300 | 600 | 600 | 2600 |  |  | 20
359 | U | KIT DE PONCTION POUR LA NEPHROSTOMIE PERCUTANEE (TECHNIQUE EN TROIS ETAPES), COMPOSE DE: - UN CATHETER EN PUR ORX CH.10 L.300MM AVE EXTREMITE EN CROSSE DIAM. 20MM ET PERFORATIONS LATERALES POUR DRAINAGE; - UNE AIGUILLE DE PONCTION G.18 L.200MM APPROX. AVEC MANDRIN ET CANULE PLASTIQUE, MUNIE D'UNE BUTEE MOBILE; - UN GUIDE METALLIQUE 0,95MM X 800MM A ÂME MOBILE (LUNDERQUIST); - UN DILATATEUR RADIO-OPAQUE CH.11 L.160MM APPROX.; - UN ROBINET 1 VOIE LUER LOCK; - UN RACCORD STANDARD POUR SAC A URINE L'ENSEMBLE SOUS EMBALLAGE UNITAIRE STERILE ET A USAGE UNIQUE | KIT | 10 | 0 | 0 | 0 | 0 | 0 | 0 | 0 | 10 |  |  | 20
360 | U | KIT DE PREPARATION CESARIENNE COMPOSE DE : 1 CALOT JETABLE POUR MALADE 1 MASQUE JETABLE 1 PYJAMA BLOC MALADE TAILLE L 10 COMPRESSES TISSEES EN GAZ HYDROPHYLE 100% COTON 17 FILS 40 X 40 CM 16PLIS (10X10) AVEC LIGNE ORX, SOUS EMBALLAGE STERILE ET A USAGE UNIQUE (PAQUET DE 5 UNITES) 1 GANTS STERILE N° 7 1 SAC A URINE 1 SONDE VESICALE 16 FR 30 ML 1 SERINGUE HYPODERMIQUE 10ML | KIT | 1000 | 0 | 0 | 0 | 0 | 0 | 0 | 0 | 1000 |  |  | 20
361 | U | KIT DE RACHI PERIDURALE COMBINÉE 16G*90MM | KIT | 0 | 10 | 0 | 0 | 0 | 0 | 0 | 0 | 10 |  |  | 20
362 | U | KIT DE RÉFECTION DE PANSEMENTS POUR MIDLINE ET PICC LINE (CVP/ CVC) COMPRENANT: 10 COMPRESSES STERILES 7,5×7,5 1 CHAMP DE SOIN 40/50CM 1 CHAMP DE RÉEMBALLAGE 75/50CM 1 GANTS 7/7,5 1 PANSEMENT TRANSPARANTE 10×12 1 DISPOSITIF DE FIXATION POUR CATHÉTERS 1 VALVE BIDIRECTIONNELLE 1 SERINGUE DE 10CC 1 BANDE DE GAZ 1M/ 15CM POUR PROTECTION 2 SPARADRAPS POUR FIXATION 10 CM/15 CM | KIT | 0 | 10 | 0 | 0 | 0 | 0 | 0 | 0 | 10 |  |  | 20
363 | U | KIT GROSSESSE GEMELLAIRE COMPOSE : 1 BANDES EN GAZE HYDROPHILE 2MX0,07M 1 BRACELET NNE BLEU 1 BRACELET NNE ROSE 2 CHAMPS EN NON TISSE, ABSORBANTS POUR NOUVEAU NE, 90CMX90CM, STERILES A USAGE UNIQUE 1 CLAMP OMBILICAL STERILE 1 GANTS STERILE N° 7 1 SERINGUE INSULINE 1ML 1 SONDE ASPIRATION CH. 8 1 COMPRESSES TISSEES EN GAZ HYDROPHYLE 100% COTON 17 FILS 40 X 40 CM 16PLIS (10X10) AVEC LIGNE ORX, SOUS EMBALLAGE STERILE ET A USAGE UNIQUE (PAQUET DE 5 UNITES) | KIT | 1000 | 60 | 0 | 0 | 0 | 0 | 0 | 0 | 1060 |  |  | 20
364 | U | KIT POUR DRAINAGE CHIRURGICAL A DEPRESSION EXTEMPORANEE COMPRENANT - UN FLACON DE DRAINAGE 800ML TRANSPARENT VERROUILLABLE AVEC BASSE PRESSION INTEGREE - DEUX DRAINS DE REDON CH.10 EN PVC TRANSPARENTS L.100CM MULTIPERFORES AU NIVEAU DE LA PARTIE DISTALE UNE ALENE DE REDON DROITE EN ACIER INOXYDABLE) | UNITE | 180 | 90 | 0 | 0 | 30 | 250 | 0 | 0 | 550 |  |  | 20
365 | U | KIT POUR DRAINAGE CHIRURGICAL A DEPRESSION EXTEMPORANEE COMPRENANT - UN FLACON DE DRAINAGE 800ML TRANSPARENT VERROUILLABLE AVEC BASSE PRESSION INTEGREE - DEUX DRAINS DE REDON CH.12 EN PVC TRANSPARENTS L.100CM MULTIPERFORES AU NIVEAU DE LA PARTIE DISTALE UNE ALENE DE REDON DROITE EN ACIER INOXYDABLE) | UNITE | 200 | 180 | 0 | 0 | 600 | 340 | 46 | 60 | 1426 |  |  | 20
366 | U | KIT POUR DRAINAGE CHIRURGICAL A DEPRESSION EXTEMPORANEE COMPRENANT - UN FLACON DE DRAINAGE 800ML TRANSPARENT VERROUILLABLE AVEC BASSE PRESSION INTEGREE - DEUX DRAINS DE REDON CH.14 EN PVC TRANSPARENTS L.100CM MULTIPERFORES AU NIVEAU DE LA PARTIE DISTALE UNE ALENE DE REDON DROITE EN ACIER INOXYDABLE) | UNITE | 200 | 280 | 0 | 0 | 600 | 340 | 40 | 150 | 1610 |  |  | 20
367 | U | KIT POUR DRAINAGE CHIRURGICAL A DEPRESSION EXTEMPORANEE COMPRENANT - UN FLACON DE DRAINAGE 800ML TRANSPARENT VERROUILLABLE AVEC BASSE PRESSION INTEGREE - DEUX DRAINS DE REDON CH.16 EN PVC TRANSPARENTS L.100CM MULTIPERFORES AU NIVEAU DE LA PARTIE DISTALE UNE ALENE DE REDON DROITE EN ACIER INOXYDABLE) | UNITE | 200 | 280 | 0 | 10 | 600 | 340 | 35 | 110 | 1575 |  |  | 20
368 | U | KIT POUR DRAINAGE CHIRURGICAL A DEPRESSION EXTEMPORANEE COMPRENANT - UN FLACON DE DRAINAGE 800ML TRANSPARENT VERROUILLABLE AVEC BASSE PRESSION INTEGREE - DEUX DRAINS DE REDON CH.18 EN PVC TRANSPARENTS L.100CM MULTIPERFORES AU NIVEAU DE LA PARTIE DISTALE UNE ALENE DE REDON DROITE EN ACIER INOXYDABLE) | UNITE | 200 | 280 | 0 | 10 | 30 | 340 | 510 | 80 | 1450 |  |  | 20
369 | U | KIT POUR DRAINAGE CHIRURGICAL A DEPRESSION EXTEMPORANEE COMPRENANT - UN FLACON DE DRAINAGE 800ML TRANSPARENT VERROUILLABLE AVEC BASSE PRESSION INTEGREE - DEUX DRAINS DE REDON CH.20 EN PVC TRANSPARENTS L.100CM MULTIPERFORES AU NIVEAU DE LA PARTIE DISTALE UNE ALENE DE REDON DROITE EN ACIER INOXYDABLE) | UNITE | 160 | 90 | 0 | 0 | 30 | 340 | 500 | 0 | 1120 |  |  | 20
370 | U | KIT STERILE POUR ECHOGRAPHIE COMPOSE DE: -HOUSSE STERILE POUR SONDE -GEL MONODOSE STERILE | UNITE | 500 | 0 | 0 | 0 | 0 | 0 | 0 | 0 | 500 |  |  | 20
371 | U | KITS POUR SOINS BUCCO-DENTAIRES POUR 24H : - 2 PAQUET DE BROSSES À DENT ASPIRANTES SOUPLES ET NON TRAITÉES AVEC UNE SOLUTION DE CHLORHEXEDINE - 4 PAQUETS D'ECOUVILLONS ASPIRANTS AVEC UNE SOLUTION HYDRATANTE ET BICARBONATE DE SODIUM | KIT | 30 | 0 | 0 | 0 | 0 | 0 | 0 | 800 | 830 |  |  | 20
372 | U | LAME DE BISTOURI EN ACIER INOX N° 11 GRAVE POUR MANCHE N° 3, SOUS EMBALLAGE UNITAIRE THERMOFORME PAPIER - ALUMINIUM STERILE ET A USAGE UNIQUE | UNITE | 7000 | 10000 | 0 | 1000 | 3900 | 4000 | 5600 | 5000 | 36500 |  |  | 20
373 | U | LAME DE BISTOURI EN ACIER INOX N° 12 GRAVE POUR MANCHE N° 3, SOUS EMBALLAGE UNITAIRE THERMOFORME PAPIER - ALUMINIUM STERILE ET A USAGE UNIQUE | UNITE | 0 | 0 | 900 | 1000 | 2000 | 3000 | 0 | 3000 | 9900 |  |  | 20
374 | U | LAME DE BISTOURI EN ACIER INOX N° 15 GRAVE POUR MANCHE N° 3, SOUS EMBALLAGE UNITAIRE THERMOFORME PAPIER - ALUMINIUM STERILE ET A USAGE UNIQUE | UNITE | 4000 | 10000 | 0 | 1000 | 9700 | 5000 | 2100 | 5000 | 36800 |  |  | 20
375 | U | LAME DE BISTOURI EN ACIER INOX N° 22 GRAVE POUR MANCHE N° 3, SOUS EMBALLAGE UNITAIRE THERMOFORME PAPIER - ALUMINIUM STERILE ET A USAGE UNIQUE | UNITE | 0 | 0 | 0 | 1000 | 2100 | 3500 | 0 | 5000 | 11600 |  |  | 20
376 | U | LAME DE BISTOURI EN ACIER INOX N° 23 GRAVE POUR MANCHE N° 4, SOUS EMBALLAGE UNITAIRE THERMOFORME PAPIER - ALUMINIUM STERILE ET A USAGE UNIQUE | UNITE | 0 | 45000 | 0 | 5000 | 10300 | 5000 | 14400 | 15000 | 94700 |  |  | 20
377 | U | LAME DE BISTOURI EN ACIER INOX N° 24 GRAVE POUR MANCHE N° 4, SOUS EMBALLAGE UNITAIRE THERMOFORME PAPIER - ALUMINIUM STERILE ET A USAGE UNIQUE | UNITE | 0 | 45000 | 0 | 5000 | 8700 | 8000 | 10400 | 15000 | 92100 |  |  | 20
378 | U | LAME ONDULEE DE DELBET EN SILICONE DE GRADE MEDICAL EN FEUILLE DE 25 X 25CM SOUS DOUBLE EMBALLAGE UNITAIRE STERILE ET A USAGE UNIQUE | UNITE | 10 | 0 | 0 | 0 | 10 | 0 | 14 | 0 | 34 |  |  | 20
379 | U | LANCETTE/AUTOPIQUER | UNITE | 1000 | 10000 | 0 | 0 | 28000 | 1500 | 0 | 100000 | 140500 |  |  | 20
380 | U | LIGNES ARTERIO-VEINEUSES POUR ADULTE SOUS EMBALLAGE UNITAIRE STERILE A USAGE UNIQUE | UNITE | 37000 | 10185 | 0 | 0 | 13600 | 0 | 960 | 4000 | 65745 |  |  | 20
381 | U | LIGNES ARTERIO-VEINEUSES POUR ENFANTS SOUS EMBALLAGE UNITAIRE STERILE A USAGE UNIQUE | UNITE | 1000 | 0 | 0 | 0 | 400 | 0 | 0 | 0 | 1400 |  |  | 20
382 | U | LIGNES UNUPUNCTURE (CIRCUIT EXTRACORPORELLE POUR BRANCHER UN PATIENT EN UNIPUNCTURE (COMPATIBLE AVEC MACHINE ARTIS PHYSIO PLUS | UNITE | 0 | 0 | 0 | 300 | 0 | 0 | 0 | 0 | 300 |  |  | 0
383 | U | LIN SERTI N° 0 3/8 CR 26 à 30MM SOUS EMBALLAGE UNITAIRE STERILE A USAGE UNIQUE | UNITE | 0 | 0 | 0 | 50 | 0 | 0 | 0 | 0 | 50 |  |  | 20
384 | U | LIN SERTI N° 1 3/8 CR 30 à 32MM SOUS EMBALLAGE UNITAIRE STERILE A USAGE UNIQUE | UNITE | 0 | 0 | 0 | 50 | 0 | 0 | 0 | 0 | 50 |  |  | 20
385 | U | LIN SERTI N° 1/4 CR SOUS EMBALLAGE UNITAIRE STERILE A USAGE UNIQUE | UNITE | 0 | 0 | 0 | 0 | 0 | 0 | 0 | 300 | 300 |  |  | 20
386 | U | LINGETTES DETERGENTES-DESINFECTANTES PRETES A L'EMPLOI, NON-TISSE, SANS CHLORE , SANS ALDEHYDES ET AVEC MOINS DE 5% D'ALCOOL. LE LIQUIDE D'IMPREGNATION DOIT AVOIR UNE ACTION BACTERICIDE EN 13727 OU EQUIVALENT, LEVURICIDIE ET FONGICIDE SELON EN 13624 OU EQUIVALENT, VIRUCIDIE EN 14476 OU EQUIVALENT | BOITE DE 100 UNITES | 5 | 10 | 100 | 0 | 142 | 350 | 0 | 100 | 707 |  |  | 20
387 | U | LOTION D'ECHOGRAPHIE POLYVALENTE BLANCHE DE QUALITE COSMETIQUE SUPEIRURE TEXTURE CREME ,BOITE DE 12 FLACONS | UNITE | 0 | 0 | 0 | 0 | 0 | 0 | 0 | 10 | 10 |  |  | 20
388 | U | LUNETTE A OXYGENE EN PVC TRANSPARENT POUR ADULTE AVEC CANULES NASALES REGLABLES | UNITE | 3000 | 5000 | 400 | 500 | 6300 | 10000 | 7760 | 2000 | 34960 |  |  | 20
389 | U | LUNETTE A OXYGENE EN PVC TRANSPARENT POUR ENFANT AVEC CANULES NASALES REGLABLES | UNITE | 1200 | 2000 | 200 | 350 | 3700 | 5000 | 2490 | 900 | 15840 |  |  | 20
390 | U | LUNETTE A OXYGENE EN PVC TRANSPARENT POUR NOUVEAU NE AVEC CANULES NASALES REGLABLES | UNITE | 500 | 1000 | 200 | 200 | 0 | 300 | 785 | 300 | 3285 |  |  | 20
391 | U | LUNETTE A OXYGENE EN PVC TRANSPARENT POUR PREMATURE AVEC CANULES NASALES REGLABLES | UNITE | 80 | 300 | 0 | 20 | 0 | 40 | 0 | 100 | 540 |  |  | 20
392 | U | LUNETTES LARGES | UNITE | 80 | 0 | 0 | 0 | 0 | 0 | 0 | 0 | 80 |  |  | 20
393 | U | LUNETTES MEDIUM | UNITE | 80 | 0 | 0 | 0 | 0 | 0 | 0 | 0 | 80 |  |  | 20
394 | U | LUNETTES SMALL | UNITE | 60 | 0 | 0 | 0 | 0 | 0 | 0 | 0 | 60 |  |  | 20
395 | U | LUNETTES X-LARGE | UNITE | 50 | 0 | 0 | 0 | 0 | 0 | 0 | 0 | 50 |  |  | 20
396 | U | MANCHE MONOPOLAIRE PORTE ÉLÉCTRODES AVEC 2 INTERRUPTEURS AVEC CABLE DE RACCORDEMENT POUR BISTOURI ÉLECTRIQUE (ERBE VIO 300S) | UNITE | 0 | 0 | 0 | 0 | 0 | 0 | 0 | 2 | 2 |  |  | 20
397 | U | MASQUE A OXYGENE HAUTE CONCENTRATION SOUPLE ET TRANSPARENT AVEC PINCE NASALE ET LIAISON ELASTIQUE ADULTE | UNITE | 2000 | 1500 | 0 | 50 | 1230 | 500 | 2765 | 3000 | 11045 |  |  | 20
398 | U | MASQUE A OXYGENE HAUTE CONCENTRATION SOUPLE ET TRANSPARENT AVEC PINCE NASALE ET LIAISON ELASTIQUE ENFANT | UNITE | 600 | 500 | 0 | 20 | 510 | 200 | 100 | 900 | 2830 |  |  | 20
399 | U | MASQUE A OXYGENE SIMPLE ADULTE | UNITE | 2000 | 300 | 0 | 0 | 0 | 0 | 160 | 0 | 2460 |  |  | 20
400 | U | MASQUE A OXYGENE SIMPLE ENFANT | UNITE | 1500 | 300 | 0 | 0 | 0 | 0 | 60 | 0 | 1860 |  |  | 20
401 | U | MASQUE EN NON TISSE TROIS COUCHES AVEC FIXATION PAR BOUCLES ELASTIQUEES | UNITE | 7000 | 25000 | 1500 | 800 | 92400 | 0 | 23100 | 60000 | 209800 |  |  | 20
402 | U | MASQUE FACIAL AD ANESTHESIE N°1 | UNITE | 4 | 50 | 0 | 5 | 12 | 0 | 0 | 30 | 101 |  |  | 20
403 | U | MASQUE FACIAL AD ANESTHESIE N°2 | UNITE | 4 | 100 | 0 | 5 | 12 | 0 | 0 | 50 | 171 |  |  | 20
404 | U | MASQUE FACIAL AD ANESTHESIE N°3 | UNITE | 5 | 100 | 0 | 5 | 24 | 0 | 0 | 50 | 184 |  |  | 20
405 | U | MASQUE FACIAL AD ANESTHESIE N°4 | UNITE | 10 | 150 | 0 | 5 | 24 | 0 | 0 | 50 | 239 |  |  | 20
406 | U | MASQUE FACIAL AD ANESTHESIE N°5 | UNITE | 10 | 200 | 0 | 5 | 24 | 0 | 0 | 50 | 289 |  |  | 20
407 | U | MASQUE FACIAL AD ANESTHESIE N°6 | UNITE | 0 | 200 | 0 | 0 | 12 | 0 | 0 | 50 | 262 |  |  | 20
408 | U | MASQUE FACIAL ANESTHESIE PEDRIATRIQUE | UNITE | 0 | 100 | 0 | 0 | 12 | 0 | 0 | 0 | 112 |  |  | 20
409 | U | MASQUE FACIAL AVEC CROCHETS TAILLE 1 MUNI D'UN BURRELET GONFLABLE | UNITE | 0 | 100 | 0 | 5 | 24 | 0 | 0 | 30 | 159 |  |  | 20
410 | U | MASQUE FACIAL AVEC CROCHETS TAILLE 2 MUNI D'UN BURRELET GONFLABLE | UNITE | 0 | 150 | 0 | 5 | 24 | 0 | 0 | 30 | 209 |  |  | 20
411 | U | MASQUE FACIAL AVEC CROCHETS TAILLE 3 MUNI D'UN BURRELET GONFLABLE | UNITE | 0 | 200 | 0 | 5 | 24 | 0 | 0 | 30 | 259 |  |  | 20
412 | U | MASQUE FACIAL AVEC CROCHETS TAILLE 4 MUNI D'UN BURRELET GONFLABLE | UNITE | 0 | 200 | 0 | 5 | 24 | 0 | 0 | 30 | 259 |  |  | 20
413 | U | MASQUE FACIAL AVEC CROCHETS TAILLE 5 MUNI D'UN BURRELET SOUPLE | UNITE | 0 | 200 | 0 | 5 | 24 | 0 | 0 | 30 | 259 |  |  | 20
414 | U | MASQUE FACIAL AVEC CROCHETS TAILLE 6 MUNI D'UN BURRELET GONFLABLE | UNITE | 0 | 200 | 0 | 0 | 24 | 0 | 0 | 30 | 254 |  |  | 20
415 | U | Masque facial d'anesthésie parfumé, à usage unique, avec bourrelet gonflable et coque transparente, Taille [1], Parfum [Fraise/Cerise] | UNITE | 0 | 0 | 0 | 0 | 0 | 0 | 0 | 6 | 6 |  |  | 20
416 | U | Masque facial d'anesthésie parfumé, à usage unique, avec bourrelet gonflable et coque transparente, Taille [2], Parfum [Fraise/Cerise] | UNITE | 0 | 0 | 0 | 0 | 0 | 0 | 0 | 6 | 6 |  |  | 20
417 | U | Masque facial d'anesthésie parfumé, à usage unique, avec bourrelet gonflable et coque transparente, Taille [3], Parfum [Fraise/Cerise] | UNITE | 0 | 0 | 0 | 0 | 0 | 0 | 0 | 15 | 15 |  |  | 20
418 | U | Masque facial d'anesthésie parfumé, à usage unique, avec bourrelet gonflable et coque transparente, Taille [4], Parfum [Vanille/Menthe] | UNITE | 0 | 0 | 0 | 0 | 0 | 0 | 0 | 15 | 15 |  |  | 20
419 | U | Masque facial d'anesthésie parfumé, à usage unique, avec bourrelet gonflable et coque transparente, Taille [5], Parfum [Vanille/Menthe] | UNITE | 0 | 0 | 0 | 0 | 0 | 0 | 0 | 15 | 15 |  |  | 20
420 | U | MASQUE FACIAL FFP2 | UNITE | 2000 | 0 | 200 | 100 | 2000 | 200 | 3900 | 4000 | 12400 |  |  | 20
421 | U | MASQUE LARYNGE N 3 | UNITE | 300 | 100 | 0 | 5 | 400 | 0 | 2 | 100 | 907 |  |  | 20
422 | U | MASQUE LARYNGE N 4 | UNITE | 100 | 100 | 0 | 5 | 400 | 0 | 2 | 100 | 707 |  |  | 20
423 | U | MASQUE LARYNGE N 5 | UNITE | 100 | 100 | 0 | 5 | 300 | 0 | 1 | 100 | 606 |  |  | 20
424 | U | MASQUE LARYNGE N 6 | UNITE | 100 | 150 | 0 | 5 | 300 | 0 | 1 | 0 | 556 |  |  | 20
425 | U | MASQUE POUR VNI ENFANT | UNITE | 5 | 0 | 0 | 0 | 0 | 0 | 0 | 0 | 5 |  |  | 20
426 | U | MASQUE POUR VNI ADULTE , TAILLE L | UNITE | 3 | 4 | 0 | 5 | 0 | 0 | 0 | 0 | 12 |  |  | 20
427 | U | MASQUE POUR VNI ADULTE , TAILLE M | UNITE | 5 | 2 | 0 | 5 | 0 | 0 | 0 | 0 | 12 |  |  | 20
428 | U | MASQUE POUR VNI ADULTE , TAILLE S | UNITE | 3 | 1 | 0 | 5 | 0 | 0 | 0 | 0 | 9 |  |  | 20
429 | U | MASQUE POUR VNI TOTAL FACE ADULTE TAILLE L | UNITE | 0 | 0 | 0 | 5 | 0 | 0 | 0 | 0 | 5 |  |  | 20
430 | U | MASQUE POUR VNI TOTAL FACE ADULTE TAILLE M | UNITE | 0 | 0 | 0 | 5 | 0 | 0 | 0 | 0 | 5 |  |  | 20
431 | U | MASQUE POUR VNI TOTAL FACE ADULTE TAILLE XL | UNITE | 0 | 2 | 0 | 5 | 0 | 0 | 0 | 0 | 7 |  |  | 20
432 | U | MASQUES LARGES | UNITE | 80 | 0 | 0 | 0 | 0 | 0 | 0 | 0 | 80 |  |  | 20
433 | U | MASQUES MEDIUM | UNITE | 270 | 0 | 0 | 0 | 0 | 0 | 0 | 0 | 270 |  |  | 20
434 | U | MASQUES NASALS SMALL | UNITE | 100 | 0 | 0 | 0 | 0 | 0 | 0 | 0 | 100 |  |  | 20
435 | U | MASQUES X-LARGES | UNITE | 20 | 0 | 0 | 0 | 0 | 0 | 0 | 0 | 20 |  |  | 20
436 | U | MÈCHE HYDRO-DÉTERSIVE COMPOSÉE DE FIBRES POLYACRYLATE AVEC SONDE STÉRILE INTÉGRÉE POUR LES PLAIES CAVITAIRES - STÉRILE. DIMENSION : 5*30 CM AU MOINS | UNITE | 0 | 20 | 0 | 0 | 0 | 0 | 0 | 50 | 70 |  |  | 20
437 | U | MINERVE CERVICAL RIGIDE TYPE PHYLADEPHIA C4 | UNITE | 50 | 8 | 0 | 0 | 0 | 0 | 0 | 0 | 58 |  |  | 20
438 | U | MOUSSE DETERGENTE DESINFECTANTE DESTINEE AU PRETRAITEMENT DES INSTRUMENTS CHIRURGICAUX LORS D'UN TRANSPORT EN MODE NON HUMIDE. MAINTIENT UNE HUMIDITE SUFFISANTE POUR EVITER LE SECHAGE DU SANG. | FLACON DE 750 ML AVEC DISPENSEUR DE MOUSSE | 5 | 0 | 0 | 0 | 0 | 100 | 0 | 0 | 105 |  |  | 20
439 | U | MULTIPLE PATCH ECG ELECTRODES AMAGNETIQUES | UNITE | 0 | 0 | 0 | 0 | 0 | 0 | 0 | 2160 | 2160 |  |  | 20
440 | U | NEZ ARTIFICIEL AVEC TUYAU A OXYGENE TAILLE 06 | UNITE | 0 | 10 | 0 | 0 | 0 | 0 | 0 | 0 | 10 |  |  | 20
441 | U | NEZ ARTIFICIEL AVEC TUYAU A OXYGENE TAILLE 08 | UNITE | 0 | 10 | 0 | 0 | 0 | 0 | 0 | 0 | 10 |  |  | 20
442 | U | NEZ ARTIFICIEL AVEC TUYAU A OXYGENE TAILLE 10 | UNITE | 0 | 10 | 0 | 0 | 0 | 0 | 0 | 0 | 10 |  |  | 20
443 | U | NEZ ARTIFICIEL AVEC TUYAU A OXYGENE TAILLE 12 | UNITE | 0 | 10 | 0 | 0 | 0 | 0 | 0 | 0 | 10 |  |  | 20
444 | U | NEZ ARTIFICIEL AVEC TUYAU A OXYGENE TAILLE 14 | UNITE | 0 | 10 | 0 | 0 | 0 | 0 | 0 | 0 | 10 |  |  | 20
445 | U | NEZ ARTIFICIEL AVEC TUYAU A OXYGENE TAILLE 16 | UNITE | 0 | 10 | 0 | 0 | 0 | 0 | 0 | 0 | 10 |  |  | 20
446 | U | NEZ ARTIFICIEL AVEC TUYAU A OXYGENE TAILLE 18 | UNITE | 0 | 10 | 0 | 0 | 0 | 0 | 0 | 0 | 10 |  |  | 20
447 | U | NEZ ARTIFICIEL AVEC TUYAU A OXYGENE TAILLE 20 | UNITE | 0 | 10 | 0 | 0 | 0 | 0 | 0 | 0 | 10 |  |  | 20
448 | U | ORTHESE LIGASTRAP IMMO CHEVILLE (ATTELLE +STARPPING) | UNITE | 50 | 0 | 0 | 10 | 0 | 0 | 0 | 0 | 60 |  |  | 20
449 | U | ÔTE-AGRAFE CHIRURGICAL STÉRILE | UNITE | 0 | 10 | 0 | 0 | 0 | 0 | 0 | 0 | 10 |  |  | 20
450 | U | OUATE CHIRURGICALE EN FIBRE SYNTHETIQUE BLANCHE 20CM X 3M SOUS EMBALLLAGE UNTAIRE PLASTIFIE TRANSPARENT | UNITE | 0 | 0 | 0 | 0 | 0 | 0 | 0 | 10 | 10 |  |  | 20
451 | U | PACK CESARIENNE COMPRENANT: * 1 CHAMP DE TABLE 150 X 190 CM * 1 CHAMP DE TABLE DE MAYO 80 X 140 CM * 1 CHAMP DE BEBE 80 X 100 CM SOUPLE EN NON TISSE * 2 CASAQUES RENFORCÉES XL * 4 SERVIETTES ABSORBANTES 30 X 40 CM * 1 CHAMP CESARIENNE 190 X 260 X 310 CM AVEC 30 X 30 CM D’OUVERTURE COUVERTE PAR UN FILM A INCISER ET POCHE DE RECUEIL ET DOUBLE PORTS DE SORTIE * 10 COMPRESSES 10 X 10 CM EN 16 PLIS AVEC LIGNE ORX L'ENSEMBLE SOUS EMBALLAGE EN POLYETHYLENE /TYVEK : PACK MOULE EN UN SEUL BLOC ET A USAGE UNIQUE | KIT | 1000 | 350 | 0 | 0 | 0 | 0 | 0 | 0 | 1350 |  |  | 20
452 | U | PAIRE DE BEQUILLE AJUSTABLE ADULTES | UNITE | 10 | 0 | 0 | 5 | 0 | 0 | 2 | 0 | 17 |  |  | 20
453 | U | PAIRE DE BEQUILLE AJUSTABLE GRAND ADULTES | UNITE | 10 | 0 | 0 | 0 | 0 | 0 | 0 | 0 | 10 |  |  | 20
454 | U | PAIRE DE BEQUILLE AJUSTABLE PEDIATRIQUES | UNITE | 10 | 0 | 0 | 5 | 0 | 0 | 0 | 0 | 15 |  |  | 20
455 | U | PANSEMENT ADHESIF TRANSPARENT STERILE HYPOALLERGENIQUE 06 CM X07 CM OU ENVIRON | UNITE | 200 | 200 | 0 | 0 | 0 | 0 | 0 | 100 | 500 |  |  | 20
456 | U | PANSEMENT ADHESIF TRANSPARENT STERILE HYPOALLERGENIQUE 10CM X14 CM OU ENVIRON | UNITE | 200 | 0 | 0 | 0 | 0 | 0 | 0 | 100 | 300 |  |  | 20
457 | U | PANSEMENT ADHESIF TRANSPARENT STERILE HYPOALLERGENIQUE 25 CM X15 CM OU ENVIRON | UNITE | 100 | 100 | 0 | 0 | 0 | 0 | 0 | 100 | 300 |  |  | 20
458 | U | PANSEMENT AMERICAINS ET ABSORBANTS AVEC DOS HYDROPHOBE 10X10 CM | UNITE | 400 | 0 | 0 | 0 | 0 | 0 | 0 | 100 | 500 |  |  | 20
459 | U | PANSEMENT HYDRO-DÉTERSIVE MICRO-ADHÉRENT COMPOSÉ DE FIBRES POLY-ABSORBANTES DE POLYACRYLATE LIPIDO-COLOÏDE, PERMET L'ABSORPTION ET LE DRAINAGE DES EXCUDATS ET DE LA FIBRINE, PROPRIÉTÉS HYMOSTATIQUES - STÉRILE. DIMENSION : 10*10 CM AU MOINS | UNITE | 12 | 0 | 0 | 0 | 0 | 0 | 0 | 0 | 12 |  |  | 20
460 | U | PANSEMENT HYDROCELLULAIRE FLÉXIBLE CICATRISANT ET ABSORBANT LIPIDO-COLOÏDE MICRO-ADHÉRENT ASSOCIÉE À UNE MOUSSE EN POLYURÉTANE. FACILITÉ DE POSE, DE POSITIONNEMENT ET DE RETRAIT. MAINTIEN D'UN MILIEU HUMIDE, OPTIMISATION CICATRICIEL, RETRAIT ATRAUMATIQUE ET INDOLORE . POUR TOUTES PLAIES CHRONIQUES, AIGUËS OU POST OPÉRATOIRE - STERILE. DIMENSION : 12*13 CM | UNITE | 2 | 0 | 0 | 0 | 0 | 0 | 0 | 0 | 2 |  |  | 20
461 | U | PANSEMENT HYDROCELLULAIRE LIPIDO-COLOÏDE MICRO- ADHÉRENT, ASSOCIÉE À UNE MOUSSE EN POLYURÉTANE ABSORBANTE AVEC ADHÉSIF SILICONÉ. SUPPORT EXTÉRIEUR IMPERMÉABLE PERMETTANT LES ÉCHANGES GAZEUX. MAINTIEN D'UN MILIEU HUMIDE, OPTIMISATION CICATRICIEL, RETRAIT ATRAUMATIQUE ET INDOLORE - STÉRILE. DIMENSION 10X10 | UNITE | 80 | 0 | 0 | 0 | 0 | 0 | 0 | 0 | 80 |  |  | 20
462 | U | PANSEMENT HYDROCELLULAIRE LIPIDO-COLOÏDE MICRO- ADHÉRENT, ASSOCIÉE À UNE MOUSSE EN POLYURÉTANE ABSORBANTE AVEC ADHÉSIF SILICONÉ. SUPPORT EXTÉRIEUR IMPERMÉABLE PERMETTANT LES ÉCHANGES GAZEUX. MAINTIEN D'UN MILIEU HUMIDE, OPTIMISATION CICATRICIEL, RETRAIT ATRAUMATIQUE ET INDOLORE - STÉRILE. DIMENSION 10X20 | UNITE | 50 | 0 | 0 | 0 | 0 | 0 | 0 | 0 | 50 |  |  | 20
463 | U | PANSEMENT HYDROCELLULAIRE LIPIDO-COLOÏDE MICRO- ADHÉRENT, ASSOCIÉE À UNE MOUSSE EN POLYURÉTANE ABSORBANTE AVEC ADHÉSIF SILICONÉ. SUPPORT EXTÉRIEUR IMPERMÉABLE PERMETTANT LES ÉCHANGES GAZEUX. MAINTIEN D'UN MILIEU HUMIDE, OPTIMISATION CICATRICIEL, RETRAIT ATRAUMATIQUE ET INDOLORE - STÉRILE. DIMENSION 20X20 | UNITE | 50 | 0 | 0 | 0 | 0 | 0 | 0 | 0 | 50 |  |  | 20
464 | U | PANSEMENT HYDROCOLLOÏDE ET HYPOALLERGENIQUE 10X10CM (+/-2CM), NON ADHERENT, NON OCCLUSIF, ET TRANSPARENT, IMPREGNE DE VASELINE ET DE SULFATE D'ARGENT, SANS PHTALATE ET SANS LATEX, CONDITIONNE SOUS EMBALLAGE UNITAIRE STERILE ET FACILEMENT PELABLE | UNITE | 50 | 0 | 0 | 0 | 0 | 0 | 0 | 0 | 50 |  |  | 20
465 | U | PANSEMENT HYDROCOLLOÏDE ET HYPOALLERGENIQUE 20X20CM (+/-2CM), NON ADHERENT, NON OCCLUSIF, ET TRANSPARENT, IMPREGNE DE VASELINE ET DE SULFATE D'ARGENT, SANS PHTALATE ET SANS LATEX, CONDITIONNE SOUS EMBALLAGE UNITAIRE STERILE ET FACILEMENT PELABLE | UNITE | 50 | 0 | 0 | 0 | 0 | 0 | 0 | 0 | 50 |  |  | 20
466 | U | PANSEMENT HYDROCOLLOÏDES ADHÉSIFS, COMPOSÉ DE PARTICULES DE CARBOXYMÉTHYLCELLULOSE, INSÉRÉES DANS UN RÉSEAU ÉLASTOMÈRES ET APPLIQUÉES SUR UN FILM DE POLYURÉTHANE SEMI- PERMIABLE, SOINS LOCAUX DES PLAIES AU STADE DE BOURGEONNEMENT - STÉRILE. DIMENSION : 10*10 CM | BOITE DE 16 | 2 | 0 | 0 | 0 | 0 | 0 | 0 | 0 | 2 |  |  | 20
467 | U | PANSEMENT HYDROCOLLOÏDES ADHÉSIFS, COMPOSÉ DE PARTICULES DE CARBOXYMÉTHYLCELLULOSE, INSÉRÉES DANS UN RÉSEAU ÉLASTOMÈRES ET APPLIQUÉES SUR UN FILM DE POLYURÉTHANE SEMI- PERMIABLE, SOINS LOCAUX DES PLAIES AU STADE DE BOURGEONNEMENT - STÉRILE. DIMENSION : 15*15 CM | BOITE DE 10 | 2 | 0 | 0 | 0 | 0 | 0 | 0 | 0 | 2 |  |  | 20
468 | U | PANSEMENTS AU CHARBON ACTIF 10*10 CM | UNITE | 50 | 0 | 0 | 0 | 0 | 0 | 0 | 0 | 50 |  |  | 20
469 | U | PAPIER ECG 6 PISTES MORTATA ELI 230 ROULEAUX 210 MM | UNITE | 450 | 0 | 0 | 0 | 0 | 0 | 400 | 0 | 850 |  |  | 20
470 | U | PAPIER POUR MONITEUR FŒTAL CARDIOTOCOGRAPHE MODELE FTS 3 AVEC SONDE FILAIRE 5 MODELE F9 MARQUE EDAN) | LOT DE 3 LIASES DE 150 FEUILLES | 0 | 0 | 0 | 0 | 90 | 0 | 0 | 0 | 90 |  |  | 20
471 | U | PAPIER POUR MONITEUR FŒTAL CARDIOTOCOGRAPHE DE LA MARQUE EDAN ADAPTÉ AU MODELE F6 ET F9 | BOITES DE 2 RAMES | 250 | 0 | 0 | 0 | 0 | 0 | 0 | 0 | 250 |  |  | 20
472 | U | PAPIER THERMIQUE ECG DIM 110*140*150 | RAME | 0 | 0 | 0 | 3 | 120 | 0 | 0 | 0 | 123 |  |  | 20
473 | U | PAPIER THERMIQUE ECG DIM 210*295*100 | RAME | 0 | 0 | 0 | 3 | 100 | 0 | 6 | 0 | 109 |  |  | 20
474 | U | PAPIER THERMIQUE SONY TYPE II (HIGH DENSITY) UPP-110HD POUR ECHOGRAPHIE | UNITE | 0 | 0 | 0 | 15 | 0 | 0 | 330 | 0 | 345 |  |  | 20
475 | U | PATCH HÉMOSTATIQUE DE PEG POLYÉTHYLÈNE GLYCOL ET D'OXYDE DE CELLULOSE 10CM2 | UNITE | 40 | 0 | 0 | 0 | 0 | 0 | 0 | 0 | 40 |  |  | 20
476 | U | PERFUSEUR A SERUM (NECESSAIRE A PERFUSION PAR GRAVITE) AVEC SITE D'INJECTION EN Y ET RACCORD LUER - LOCK TERMINAL, ET PRISE D'AIR SOUS EMBALLAGE UNITAIRE STERILE ET A USAGE UNIQUE | UNITE | 18720 | 180000 | 400 | 0 | 77500 | 27000 | 34660 | 54724 | 393004 |  |  | 20
477 | U | PERFUSEUR A SERUM SIMPLE + PROLONGATEUR AVEC ROBINET 3 VOIES | UNITE | 0 | 400 | 0 | 0 | 0 | 0 | 0 | 0 | 400 |  |  | 20
478 | U | PINCE DE MAGILL ADULTE | UNITE | 0 | 0 | 0 | 1 | 5 | 0 | 0 | 0 | 6 |  |  | 20
479 | U | PINCE DE MAGILL POUR INTUBATION LONGEUR 20CM ENFANT | UNITE | 0 | 0 | 0 | 1 | 2 | 0 | 0 | 0 | 3 |  |  | 20
480 | U | PISTOLET À BIOPSIE SEMI-AUTOMATIQUE AVEC CO-AXIAL 18G X 09CM | UNITE | 0 | 0 | 0 | 0 | 0 | 0 | 0 | 10 | 10 |  |  | 20
481 | U | PISTOLET DE BIOPSIE PROSTATIQUE 18G, 25 CM | UNITE | 0 | 0 | 0 | 0 | 0 | 200 | 0 | 0 | 200 |  |  | 20
482 | U | PLAQUE NEUTRE DOUBLE ZONES POUR BISTOURI COVIDIEN VALLEYLAB FT10 (AVEC LE CÂBLE DE BRANCHEMENT INTÉGRÉ) ADULTE | UNITE | 0 | 0 | 0 | 0 | 0 | 0 | 0 | 15 | 15 |  |  | 20
483 | U | POCHE COLOSTOMIE NOUVEAU NÉ | UNITE | 0 | 0 | 0 | 0 | 0 | 0 | 0 | 10 | 10 |  |  | 20
484 | U | POCHE DE COLOSTOMIE ILEOSTOMIE VIDANGEABLE AVEC SUPPORT DIAM. 50 A 70MM AVEC SYSTEME DE FIXATION MECANIQUE PAR EMBOITEMENT UN PROTECTEUR CUTANE ADHESIF ET UN FILTRE ABSORBANT INTEGRE (AU CHARBON ACTIF) LIVRE AVEC UN CLAMP | UNITE | 200 | 20 | 0 | 10 | 0 | 0 | 0 | 150 | 380 |  |  | 20
485 | U | POCHE DE STOMIE PÉDIATRIQUE | UNITE | 0 | 15 | 0 | 0 | 0 | 0 | 0 | 10 | 25 |  |  | 20
486 | U | POCHES D'UROSTOMIE AVEC LEURS SUPPORTS adulte | UNITE | 30 | 0 | 0 | 0 | 0 | 0 | 0 | 0 | 30 |  |  | 20
487 | U | POCHETTE A URINE STERILE ENFANT | UNITE | 200 | 1050 | 0 | 100 | 480 | 400 | 0 | 1000 | 3230 |  |  | 20
488 | U | PORTE-TUBE (OU CORPS) DE PRELEVEMENT MULTIPLE DE SANG SOUS VIDE A VIS, TRANSPARENT, AVEC TUBE DE PROTECTION DE L'AIGUILLE DE PRELEVEMENT PAR ASPIRATION SOUS VIDE, SOUS EMBALLA UNITAIRE ET A USAGE UNIQUE | UNITE | 0 | 100 | 0 | 0 | 0 | 150 | 0 | 1500 | 1750 |  |  | 20
489 | U | PORTE-TUBE (OU CORPS) DE PRELEVEMENT MULTIPLE DE SANG SOUS VIDE A VIS, TRANSPARENT, SANS PROTECTEUR D'AIGUILLE ET REUTILISABLE | UNITE | 60 | 100 | 0 | 0 | 0 | 200 | 5 | 700 | 1065 |  |  | 20
490 | U | PRODUIT DE RENOVATION DES INSTRUMENTS EN INOX ET DISPOSITIFS MEDICAUX ELIMINE LES TRACES PROTEIQUES, LES DEPOTS D'OXYDE DE FER ET AUTRES TACHES D'OXYDATION, PEUT ETRE UTILISE EN TREMPAGE. | FLACON DOSEUR DE 1L | 0 | 0 | 0 | 5 | 0 | 0 | 0 | 0 | 5 |  |  | 20
491 | U | PROLONGATEUR A DOUBLE TETES ADAPTE A L'INJECTEUR AUTOMATIQUE MEDTRON MR3 | UNITE | 400 | 0 | 0 | 0 | 0 | 0 | 0 | 0 | 400 |  |  | 20
492 | U | PROLONGATEUR AVEC ROBINET 3 VOIES BAGUE MOBILE ROTATIVE 360° L.100CM DIAM INT 1,5MM | UNITE | 120 | 0 | 0 | 0 | 0 | 0 | 0 | 0 | 120 |  |  | 20
493 | U | PROLONGATEUR AVEC ROBINET 3 VOIES BAGUE MOBILE ROTATIVE 360° L.150CM DIAM INT 1,5MM | UNITE | 100 | 0 | 0 | 0 | 0 | 0 | 0 | 0 | 100 |  |  | 20
494 | U | PROLONGATEUR AVEC ROBINETT 3 VOIES BAGUE MOBILE ROTATIVE 360° L.200CM DIAM INT 1,5MM | UNITE | 80 | 0 | 0 | 0 | 0 | 0 | 0 | 0 | 80 |  |  | 20
495 | U | PROLONGATEUR SIMPLE PE/PVC M/F 10CM DIAM INT 1MM | UNITE | 600 | 0 | 0 | 0 | 0 | 0 | 0 | 0 | 600 |  |  | 20
496 | U | PROLONGATEUR SIMPLE PE/PVC M/F 150CM DIAM INT 1,5MM | UNITE | 700 | 1800 | 0 | 0 | 960 | 0 | 1200 | 1000 | 5660 |  |  | 20
497 | U | PROLONGATEUR SIMPLE PE/PVC M/F 150CM DIAM INT 1MM | UNITE | 0 | 0 | 0 | 0 | 0 | 2500 | 0 | 0 | 2500 |  |  | 20
498 | U | PROLONGATEUR SIMPLE PE/PVC M/F 25CM DIAM INT 1MM | UNITE | 300 | 0 | 0 | 0 | 0 | 0 | 0 | 0 | 300 |  |  | 20
499 | U | PROLONGATEUR SIMPLE PE/PVC M/F 50CM DIAM INT 1MM | UNITE | 200 | 0 | 0 | 0 | 0 | 0 | 0 | 0 | 200 |  |  | 20
500 | U | PROTECTEUR POUR SONDE D'ECHOGRAPHIE ENDOVAGINALE, EN LATEX TRANSPARENT, SOUS EMBALLAGE UNITAIRE STERILE ETA USAGE UNIQUE | UNITE | 1100 | 100 | 0 | 100 | 0 | 0 | 0 | 0 | 1300 |  |  | 20
501 | U | REGULATEUR DE DEBIT | UNITE | 0 | 0 | 0 | 0 | 0 | 0 | 0 | 100 | 100 |  |  | 20
502 | U | ROBINET TROIS VOIES | UNITE | 1400 | 800 | 0 | 10 | 210 | 2500 | 1090 | 1000 | 7010 |  |  | 20
503 | U | PANSEMENT TRANSPARENT + PAD 9*15 CM | UNITE | 600 | 1000 | 0 | 30 | 200 | 0 | 0 | 0 | 1830 |  |  | 20
504 | U | ROULEAU LARGE EN PAPIER JETABLE POUR DIVAN ,TABLE D'EXAMEN ECHOGRAPHIQUE ,TDM ET SCANNER UNITE | UNITE | 4 | 0 | 0 | 2 | 0 | 0 | 0 | 200 | 206 |  |  | 20
505 | U | RUBAN ADHESIF AVEC INDICATEUR DE STERILISATION A LA VAPEUR DESTINE A LA FERMETURE DES BOITES COMPOSE D'UN PAPIER MEDICAL.CONFORME A LA NORME ISO 11140-1 TYPE 1 OU EQUIVALENT; DIMENSION 25MM X 50M | UNITE | 0 | 0 | 0 | 10 | 10 | 0 | 70 | 0 | 90 |  |  | 20
506 | U | RUBAN ADHESIF AVEC INDICATEUR DE STERILISATION AU PLASMA OU VAPEUR H2O2 DESTINE A LA FERMETURE DES BOITES. CONFORME A ISO 11140-1 TYPE 1 OU EQUIVALENT. DIMENSION 25MM X 25M | UNITE | 0 | 0 | 0 | 10 | 10 | 0 | 0 | 0 | 20 |  |  | 20
507 | U | SAC A URINE NOURISSON UNITE | UNITE | 0 | 0 | 0 | 10 | 100 | 20 | 0 | 300 | 430 |  |  | 20
508 | U | SAC A URINE STERILE, A CONNECTEUR UNIVERSEL ET ROBINET DE VIDANGE INFERIEUR ANTI-GOUTTES, CAPACITE 4000ML | UNITE | 80 | 0 | 200 | 0 | 0 | 0 | 0 | 0 | 280 |  |  | 20
509 | U | SAC A URINES TRANSPARENT CAPACITE 2 LITRES ET GRADUE TOUS LES 100CC, AVEC VALVE ANTI-RETOUR ET TUBULURE TRANSPARENTE L. 90CM MUNIE D'UN RACCORD UNIVERSEL ET UN SYSTEME DE VIDANGE TYPE ROBINET; SOUS EMBALLAGE UNITAIRE PERMETTANT UNE UTILISATION CHIRURGICALE | UNITE | 3500 | 4000 | 0 | 500 | 1800 | 3000 | 10150 | 4000 | 26950 |  |  | 20
510 | U | SAC POUR EXTRACTION POUR CHIRURGIE LAPAROSCOPIQUE DE 10 MM VOLUME 400 ML APPROX. | UNITE | 0 | 0 | 0 | 0 | 0 | 0 | 0 | 12 | 12 |  |  | 20
511 | U | SAC POUR EXTRACTION POUR CHIRURGIE LAPAROSCOPIQUE DE 10 MM VOLUME 800 ML APPROX. | UNITE | 0 | 0 | 0 | 0 | 0 | 0 | 0 | 12 | 12 |  |  | 20
512 | U | SANGLE ABDOMINALE POUR MONITEUR FŒTAL CARDIOTOCOGRAPHE DE LA MARQUE EDAN ADAPTÉ AU MODELE F6 ET F9 (140CM DE LONGEUR ET 6.5CM DE LARGEUR)OU ÉQUIVALENT | UNITE | 60 | 0 | 0 | 2 | 0 | 0 | 0 | 0 | 62 |  |  | 20
513 | U | SCELLE UNIVERSELLE EN PLASTIQUE À USAGE UNIQUE, AVEC INDICATEUR DE PASSAGE À L'AUTOCLAVE POUR CONTAINER À FILTRE | UNITE | 0 | 0 | 0 | 0 | 0 | 0 | 0 | 22000 | 22000 |  |  | 20
514 | U | SEL DE SODIUM D'ACIDE HYALURONIQUE 0,2% CREME | TUBE DE 25G | 50 | 0 | 0 | 0 | 0 | 0 | 0 | 0 | 50 |  |  | 20
515 | U | SEL DE SODIUM D'ACIDE HYALURONIQUE 0,2% ET SULFADIAZINE D'ARGENT 1% CREME | TUBE DE 25G | 40 | 0 | 0 | 0 | 0 | 0 | 0 | 0 | 40 |  |  | 20
516 | U | SERINGUE A 3 ELEMENTS LUER - LOCK CENTRE SANS AIGUILLE SANS PVC, VOL 50CC, MUNIE D'UN PISTON AVEC DOUBLE BAGUE D'ETANCHEITE POUR ASPIRATION ET INJECTION LENTE DE CHIMIOTHERAPIE EN PP SANS DEHP, ... (DESCRIPTIF COURT) | UNITE | 0 | 0 | 0 | 0 | 0 | 0 | 0 | 1000 | 1000 |  |  | 20
517 | U | SERINGUE A 3 ELEMENTS LUER - LOCK CENTRE SANS AIGUILLE SANS PVC, VOL. 10CC , MUNIE D'UN PISTON AVEC DOUBLE BAGUE D'ÉTANCHEITE POUR ASPIRATION ET INJECTION LENTE DE CHIMIOTHERAPIE EN PP SANS DEHP, ... (DESCRIPTIF COURT) | UNITE | 0 | 0 | 0 | 0 | 0 | 0 | 0 | 1000 | 1000 |  |  | 20
518 | U | SERINGUE A 3 ELEMENTS LUER - LOCK CENTRE SANS AIGUILLE SANS PVC, VOL. 5CC , MUNIE D'UN PISTON AVEC DOUBLE BAGUE D'ÉTANCHEITE POUR ASPIRATION ET INJECTION LENTE DE CHIMIOTHERAPIE EN PP SANS DEHP, ... (DESCRIPTIF COURT) | UNITE | 0 | 0 | 0 | 0 | 0 | 0 | 0 | 1000 | 1000 |  |  | 20
519 | U | SERINGUE À 3 ÉLÉMENTS VOL. 1 CC VERROUILLABLE (LUER - LOCK) CENTRÉ AVEC AIGUILLE ET SANS PVC, MUNIE D'UN PISTON AVEC DOUBLE BAGUE D'ÉTANCHÉITÉ EN PP SANS DEHP, ET GRADUATION NOIRE POUR CONTRASTE ET VISIBILITÉ AVEC UNE TRANSPARENCE SUPÉRIEURE DU RÉSERVOIR (CONFORME À LA NORME ISO 10 993); SOUS EMBALLAGE UNITAIRE STÉRILE ET À USAGE UNIQUE | UNITE | 0 | 1 | 0 | 0 | 500 | 400 | 0 | 0 | 901 |  |  | 20
520 | U | SERINGUE À 3 ÉLÉMENTS VOL. 10 CC VERROUILLABLE (LUER - LOCK) CENTRÉ AVEC AIGUILLE ET SANS PVC, MUNIE D'UN PISTON AVEC DOUBLE BAGUE D'ÉTANCHÉITÉ EN PP SANS DEHP, ET GRADUATION NOIRE POUR CONTRASTE ET VISIBILITÉ AVEC UNE TRANSPARENCE SUPÉRIEURE DU RÉSERVOIR (CONFORME À LA NORME ISO 10 993); SOUS EMBALLAGE UNITAIRE STÉRILE ET À USAGE UNIQUE | UNITE | 10000 | 66000 | 3000 | 20000 | 70000 | 100000 | 24000 | 150000 | 443000 |  |  | 20
521 | U | SERINGUE À 3 ÉLÉMENTS VOL. 2,5 CC VERROUILLABLE (LUER - LOCK) CENTRÉ AVEC AIGUILLE ET SANS PVC, MUNIE D'UN PISTON AVEC DOUBLE BAGUE D'ÉTANCHÉITÉ EN PP SANS DEHP, ET GRADUATION NOIRE POUR CONTRASTE ET VISIBILITÉ AVEC UNE TRANSPARENCE SUPÉRIEURE DU RÉSERVOIR (CONFORME À LA NORME ISO 10 993); SOUS EMBALLAGE UNITAIRE STÉRILE ET À USAGE UNIQUE | UNITE | 10000 | 0 | 10000 | 2000 | 39000 | 400 | 2000 | 0 | 63400 |  |  | 20
522 | U | SERINGUE À 3 ÉLÉMENTS VOL. 20 CC VERROUILLABLE (LUER - LOCK) CENTRÉ AVEC AIGUILLE ET SANS PVC, MUNIE D'UN PISTON AVEC DOUBLE BAGUE D'ÉTANCHÉITÉ EN PP SANS DEHP, ET GRADUATION NOIRE POUR CONTRASTE ET VISIBILITÉ AVEC UNE TRANSPARENCE SUPÉRIEURE DU RÉSERVOIR (CONFORME À LA NORME ISO 10 993); SOUS EMBALLAGE UNITAIRE STÉRILE ET À USAGE UNIQUE | UNITE | 8000 | 5000 | 600 | 2000 | 10500 | 4500 | 1700 | 400 | 32700 |  |  | 20
523 | U | SERINGUE À 3 ÉLÉMENTS VOL. 5 CC VERROUILLABLE (LUER - LOCK) CENTRÉ AVEC AIGUILLE ET SANS PVC, MUNIE D'UN PISTON AVEC DOUBLE BAGUE D'ÉTANCHÉITÉ EN PP SANS DEHP, ET GRADUATION NOIRE POUR CONTRASTE ET VISIBILITÉ AVEC UNE TRANSPARENCE SUPÉRIEURE DU RÉSERVOIR (CONFORME À LA NORME ISO 10 993); SOUS EMBALLAGE UNITAIRE STÉRILE ET À USAGE UNIQUE | UNITE | 10000 | 99000 | 10000 | 10000 | 81000 | 100000 | 29000 | 300000 | 639000 |  |  | 20
524 | U | SERINGUE A INSULINE 1/100 UU DE 29G | UNITE | 70000 | 70000 | 5000 | 1000 | 45500 | 4000 | 11500 | 260000 | 467000 |  |  | 20
525 | U | SERINGUE JETABLE DE 50 ML OU 60 MLPOUR GAVAGE | UNITE | 2000 | 3000 | 0 | 100 | 800 | 4500 | 2240 | 3000 | 15640 |  |  | 20
526 | U | SERINGUE TRANSPARENTE 3 PIECES EN PE/PP GRADUEE 0,5 CC POUR INSULINE DOSEE A 100UI/ML, AVEC AIGUILLE SERTIE G29 (8MM) L.0,33MM APPROX., L'ENSEMBLE SOUS EMBALLAGE UNITAIRE COMPATIBLE AVEC LE MODE DE STERILISATION ET A.U.U | UNITE | 2500 | 120000 | 0 | 0 | 5000 | 0 | 0 | 2000 | 129500 |  |  | 20
527 | U | SERINGUE TRANSPARENTE 3 PIECES PE/PP GRADUEE 50 CC OU 60 CC POUR AUTO-POUSSEUSE AVEC EMBOUT CENTRAL LUER LOCK ET AIGUILLE G.21 L.38MM APPROX.; L'ENSEMBLE SOUS EMBALLAGE UNITAIRE COMPATIBLE AVEC LE MODE DE STERILISATION ET A.U.U | UNITE | 4000 | 5000 | 30 | 1000 | 3000 | 4500 | 2000 | 5000 | 24530 |  |  | 20
528 | U | SERRE TETE ADULTE | UNITE | 0 | 0 | 0 | 5 | 0 | 0 | 0 | 100 | 105 |  |  | 20
529 | U | SERRE TETE ENFANT | UNITE | 0 | 0 | 0 | 5 | 8 | 0 | 0 | 20 | 33 |  |  | 20
530 | U | SET DE BOUGIE DE HEGAR | UNITE | 0 | 0 | 0 | 0 | 0 | 0 | 0 | 1 | 1 |  |  | 20
531 | U | SET DE BRANCHEMENT ET DE DEBRANCHEMENT | UNITE | 8000 | 10185 | 0 | 13500 | 15000 | 4000 | 800 | 6000 | 57485 |  |  | 0
532 | U | SET DE DRAINAGE VÉSICAL SUS-PUBIEN CONTENANT : SONDE EN SILICONE 08CH OU 09CH SANS BALLONNET, POCHE À URINE, CANULE DE PONCTION, RUBAN ADHÉSIF | UNITE | 0 | 0 | 0 | 5 | 0 | 0 | 0 | 0 | 5 |  |  | 20
533 | U | SET DE DRAINAGE VÉSICAL SUS-PUBIEN CONTENANT : SONDE EN SILICONE 10CH À BALLONNET, POCHE À URINE, CANULE DE PONCTION, RUBAN ADHÉSIF | UNITE | 10 | 0 | 0 | 5 | 0 | 0 | 0 | 0 | 15 |  |  | 20
534 | U | SET DE DRAINAGE VÉSICAL SUS-PUBIEN CONTENANT : SONDE EN SILICONE 12CH À BALLONNET, POCHE À URINE, CANULE DE PONCTION, RUBAN ADHÉSIF | UNITE | 0 | 0 | 0 | 5 | 0 | 0 | 0 | 0 | 5 |  |  | 20
535 | U | SET DE DRAINAGE VÉSICAL SUS-PUBIEN CONTENANT : SONDE EN SILICONE 13CH À BALLONNET, POCHE À URINE, CANULE DE PONCTION, RUBAN ADHÉSIF | UNITE | 10 | 0 | 0 | 0 | 0 | 0 | 0 | 0 | 10 |  |  | 20
536 | U | SET DE SOIN COMPOSÉ DE: 1 CHAMP IMPERMÉABLE NONTISSÉ 38 X 45 CM 2 PINCES ANATOMIQUES DE COULEUR DIFFERENTE 12,5 CM 5 COMPRESSES NONTISSÉ 7,5 X 7,5 CM 5 TAMPONS 100% GAZE DE COTON ABSORBANT 20 FILS | SET | 100 | 100 | 0 | 0 | 0 | 0 | 0 | 0 | 200 |  |  | 20
537 | U | SET DE SUTURE CONSTITUE DE : * 1 CHAMP ABSORBANT IMPERMEABLE. * 1 CHAMP ABSORBANT IMPERMEABLE TROUE. * 1 PAIRE DE CISEAUX POINTUS METALLIQUES * 1 PORTE AIGUILLES METALLIQUE A MORS * 1 PINCE STRIEE METALLIQUE A GRIFFES. * 5 COMPRESSES EN NON-TISSE " | SET | 50 | 100 | 0 | 0 | 0 | 0 | 0 | 0 | 150 |  |  | 20
538 | U | SOLUTION DESINFECTANTE DE HAUT NIVEAU PRETE A L’EMPLOI POUR DISPOSITIFS MÉDICAUX, ÉQUIPEMENTS CHIRURGICAUX ET MÉDICAUX, ÉQUIPEMENTS D’ENDOSCOPIE ET ÉQUIPEMENTS THERMOSENSIBLES A BASE DE GLUTARALDEHYDE A 2%, BACTERICIDE EN 13727 OU EQUIVALENT, MYCOBACTERICIDE EN 14348 OU EQUIVALENT, LEVURICIDE EN 13624 OU EQUIVALENT ET VIRUCIDE EN 14476 OU EQUIVALENT LIVRE AVEC AU MINIMUM QUATRE BANDELETTES DE CONTROLE PAR BIDON | BIDON DE 5L | 4 | 15 | 6 | 20 | 50 | 140 | 123 | 0 | 358 |  |  | 20
539 | U | SONDE AUTOSONDAGE FEMME CH12 MM EN POLYURETHANE HYDROPHILE LUBRIFIEE AVEC DU POLYVENILPYRROLIDONE, STERILE SANS LATEX, SANS PVC ET SANS PHTALATES, OEUILLETS LISSES POLIS SANS BORDS TRANCHANTS ET A FAIBLE FROTTEMENT. | UNITE | 0 | 0 | 0 | 0 | 0 | 0 | 20 | 100 | 120 |  |  | 20
540 | U | SONDE AUTOSONDAGE HOMME CH12 MM EN POLYURETHANE HYDROPHILE LUBRIFIEE AVEC DU POLYVENILPYRROLIDONE, STERILE SANS LATEX, SANS PVC ET SANS PHTALATES. OEUILLETS LISSES POLIS SANS BORDS TRANCHANTS ET A FAIBLE FROTTEMENT.IMMERGEE DANS UNE SOLUTION SALINE STERILE(0,9% NACL + PVP) | UNITE | 0 | 0 | 0 | 0 | 0 | 0 | 20 | 100 | 120 |  |  | 20
541 | U | SONDE AUTOSONDAGE POUR FEMME CH12 EN POLYURETHANE AVEC LUBRIFIANT HYDROPHYLE A VISCOSITE PROGRESSIVE FORMRE DE 3 COUCHES.STERILE SANS LATEX, SANS PVC ET SANS PHTALATES. OEUILLETS LISSES POLIS SANS BORDS TRANCHANTS ET A FAIBLE FROTTEMENT.IMMERGEE DANS UNE SOLUTION SALINE STERILE (0,9% NACL + PVP) | UNITE | 0 | 0 | 0 | 0 | 0 | 0 | 0 | 100 | 100 |  |  | 20
542 | U | SONDE AUTOSONDAGE POUR HOMME CH12 EN POLYURETHANE AVEC LUBRIFIANT HYDROPHYLE A VISCOSITE PROGRESSIVE FORMRE DE 3 COUCHES.STERILE SANS LATEX, SANS PVC ET SANS PHTALATES. OEUILLETS LISSES POLIS SANS BORDS TRANCHANTS ET A FAIBLE FROTTEMENT.IMMERGEE DANS UNE SOLUTION SALINE STERILE (0,9% NACL + PVP) | UNITE | 0 | 0 | 0 | 0 | 0 | 0 | 0 | 100 | 100 |  |  | 20
543 | U | SONDE D'ASPIRATION NASOTRACHEALE EN PVC TRANSPARENT AVEC LIGNE ORX CH.6 L.28CM PORTANT AU MOINS DEUX ORIFICES ORIFICES LATERAUX AVEC GODET COLORE NORMALISE MUNI DUN EMBOUT CONIQUE AVEC BOUCHON POUR ASPIRATION DIGITALE CONTROLEE SOUS EMBALLAGE UNITAIRE STERILE ET A USAGE UNIQUE | UNITE | 1400 | 2000 | 0 | 50 | 950 | 800 | 700 | 600 | 6500 |  |  | 20
544 | U | SONDE D'ASPIRATION NASOTRACHEALE EN PVC TRANSPARENT AVEC LIGNE ORX CH.8 L.28CM PORTANT AU MOINS DEUX ORIFICES ORIFICES LATERAUX AVEC GODET COLORE NORMALISE MUNI DUN EMBOUT CONIQUE AVEC BOUCHON POUR ASPIRATION DIGITALE CONTROLEE SOUS EMBALLAGE UNITAIRE STERILE ET A USAGE UNIQUE | UNITE | 1500 | 4000 | 0 | 50 | 1250 | 1100 | 100 | 600 | 8600 |  |  | 20
545 | U | SONDE D'ASPIRATION NASOTRACHEALE TRANSPARENTE EN PVC AVEC LIGNE ORX AU MOINS DEUX ORIFICES LATERAUX CH.10 , L.40 A 50 CM AVEC GODET COLORE NORMALISE MUNI DUN EMBOUT CONIQUE AVEC BOUCHON POUR ASPIRATION DIGITALE CONTROLEE SOUS EMBALLAGE UNITAIRE STERILE ET A USAGE UNIQUE | UNITE | 1100 | 4000 | 0 | 0 | 1500 | 1500 | 250 | 1200 | 9550 |  |  | 20
546 | U | SONDE D'ASPIRATION NASOTRACHEALE TRANSPARENTE EN PVC AVEC LIGNE ORX AU MOINS DEUX ORIFICES LATERAUX CH.14 , L.40 A 50 CM AVEC GODET COLORE NORMALISE MUNI DUN EMBOUT CONIQUE AVEC BOUCHON POUR ASPIRATION DIGITALE CONTROLEE SOUS EMBALLAGE UNITAIRE STERILE ET A USAGE UNIQUE | UNITE | 2000 | 6000 | 0 | 100 | 2950 | 2000 | 2500 | 3000 | 18550 |  |  | 20
547 | U | SONDE D'ASPIRATION NASOTRACHEALE TRANSPARENTE EN PVCAVEC LIGNE ORX AU MOINS DEUX ORIFICES LATERAUX CH.18 , L.40 A 50 CM AVEC GODET COLORE NORMALISE MUNI DUN EMBOUT CONIQUE AVEC BOUCHON POUR ASPIRATION DIGITALE CONTROLEE SOUS EMBALLAGE UNITAIRE STERILE ET A USAGE UNIQUE | UNITE | 1300 | 500 | 0 | 0 | 2250 | 2500 | 1300 | 4000 | 11850 |  |  | 20
548 | U | SONDE D'ASPIRATION NASOTRACHEALE TRANSPARENTE EN PVCAVEC LIGNE ORX AU MOINS DEUX ORIFICES LATERAUX CH.20 , L.40 A 50 CM AVEC GODET COLORE NORMALISE MUNI DUN EMBOUT CONIQUE AVEC BOUCHON POUR ASPIRATION DIGITALE CONTROLEE SOUS EMBALLAGE UNITAIRE STERILE ET A USAGE UNIQUE | UNITE | 100 | 0 | 0 | 0 | 500 | 2500 | 0 | 0 | 3100 |  |  | 20
549 | U | SONDE D'INTUBATION ARMEE ADULTE 4,5 AVEC BALLONET | UNITE | 50 | 0 | 0 | 30 | 50 | 5 | 20 | 5 | 160 |  |  | 20
550 | U | SONDE D'INTUBATION ARMEE ADULTE 5 AVEC BALLONET | UNITE | 50 | 0 | 0 | 30 | 250 | 5 | 20 | 5 | 360 |  |  | 20
551 | U | SONDE D'INTUBATION ARMEE ADULTE 5,5 AVEC BALLONET | UNITE | 60 | 0 | 0 | 30 | 50 | 5 | 20 | 5 | 170 |  |  | 20
552 | U | SONDE D'INTUBATION ARMEE ADULTE 6 AVEC BALLONET | UNITE | 50 | 0 | 0 | 30 | 450 | 5 | 20 | 5 | 560 |  |  | 20
553 | U | SONDE D'INTUBATION ARMEE ADULTE 6,5 AVEC BALLONET | UNITE | 60 | 0 | 0 | 30 | 550 | 5 | 20 | 5 | 670 |  |  | 20
554 | U | SONDE D'INTUBATION ARMEE ADULTE 7 AVEC BALLONET | UNITE | 70 | 0 | 0 | 30 | 450 | 5 | 20 | 5 | 580 |  |  | 20
555 | U | SONDE D'INTUBATION ARMEE ADULTE 7,5 AVEC BALLONET | UNITE | 0 | 0 | 0 | 30 | 200 | 5 | 10 | 5 | 250 |  |  | 20
556 | U | SONDE D'INTUBATION ARMEE ADULTE 8 AVEC BALLONET | UNITE | 20 | 0 | 0 | 10 | 100 | 5 | 10 | 5 | 150 |  |  | 20
557 | U | SONDE D'INTUBATION ARMEE ADULTE 8,5 AVEC BALLONET | UNITE | 0 | 0 | 0 | 0 | 0 | 5 | 10 | 5 | 20 |  |  | 20
558 | U | SONDE D'INTUBATION ARMEE ADULTE 9 AVEC BALLONET | UNITE | 0 | 0 | 0 | 0 | 0 | 5 | 10 | 5 | 20 |  |  | 20
559 | U | SONDE DASPIRATION NASOTRACHEALE TRANSPARENTE EN PVC AVEC LIGNE ORX AU MOINS DEUX ORIFICES LATERAUX CH.12 , L.40 A 50 CM AVEC GODET COLORE NORMALISE MUNI DUN EMBOUT CONIQUE AVEC BOUCHON POUR ASPIRATION DIGITALE CONTROLEE SOUS EMBALLAGE UNITAIRE STERILE ET A USAGE UNIQUE | UNITE | 2000 | 6000 | 0 | 30 | 2700 | 2000 | 250 | 1200 | 14180 |  |  | 20
560 | U | SONDE DASPIRATION NASOTRACHEALE TRANSPARENTE EN PVCAVEC LIGNE ORX AU MOINS DEUX ORIFICES LATERAUX CH.16 , L.40 A 50 CM AVEC GODET COLORE NORMALISE MUNI DUN EMBOUT CONIQUE AVEC BOUCHON POUR ASPIRATION DIGITALE CONTROLEE SOUS EMBALLAGE UNITAIRE STERILE ET A USAGE UNIQUE | UNITE | 1800 | 6000 | 0 | 0 | 2650 | 2500 | 2250 | 4000 | 19200 |  |  | 20
561 | U | SONDE DE MONTANDON N 7 | UNITE | 0 | 5 | 0 | 0 | 0 | 0 | 0 | 0 | 5 |  |  | 20
562 | U | SONDE DE MONTANDON N 8 | UNITE | 0 | 5 | 0 | 0 | 0 | 0 | 0 | 0 | 5 |  |  | 20
563 | U | SONDE DE NEPHROSTOMIE A BALLONET 10CH | UNITE | 0 | 0 | 0 | 10 | 0 | 0 | 0 | 0 | 10 |  |  | 20
564 | U | SONDE DE NEPHROSTOMIE A BALLONET 8CH | UNITE | 0 | 0 | 0 | 5 | 0 | 0 | 0 | 0 | 5 |  |  | 20
565 | U | SONDE GASTRIQUE A DOUBLE COURANT DE SALEM TRANSPARENTE EN PVC MARQUEE ET ORX CH.12 AVEC DES OEILS LATERAUX MUNIE DUN RACCORD BICONIQUE MONTE SUR LEMBOUT DU CANAL DASPIRATION SOUS EMBALLAGE UNITAIRE STERILE ET A USAGE UNIQUE | UNITE | 100 | 100 | 0 | 10 | 350 | 500 | 200 | 200 | 1460 |  |  | 20
566 | U | SONDE GASTRIQUE A DOUBLE COURANT DE SALEM TRANSPARENTE EN PVC MARQUEE ET ORX CH.14 L. 120CM AVEC DES OEILS LATERAUX MUNIE DUN RACCORD BICONIQUE MONTE SUR LEMBOUT DU CANAL DASPIRATION SOUS EMBALLAGE UNITAIRE STERILE ET A USAGE UNIQUE | UNITE | 400 | 200 | 0 | 70 | 350 | 800 | 600 | 200 | 2620 |  |  | 20
567 | U | SONDE GASTRIQUE A DOUBLE COURANT DE SALEM TRANSPARENTE EN PVC MARQUEE ET ORX CH.16 L. 120CM AVEC DES OEILS LATERAUX MUNIE DUN RACCORD BICONIQUE MONTE SUR LEMBOUT DU CANAL DASPIRATION SOUS EMBALLAGE UNITAIRE STERILE ET A USAGE UNIQUE | UNITE | 500 | 200 | 0 | 70 | 300 | 800 | 503 | 400 | 2773 |  |  | 20
568 | U | SONDE GASTRIQUE A DOUBLE COURANT DE SALEM TRANSPARENTE EN PVC MARQUEE ET ORX CH.18 L. 120CM AVEC DES OEILS LATERAUX MUNIE DUN RACCORD BICONIQUE MONTE SUR LEMBOUT DU CANAL DASPIRATION SOUS EMBALLAGE UNITAIRE STERILE ET A USAGE UNIQUE | UNITE | 500 | 600 | 0 | 10 | 300 | 800 | 750 | 500 | 3460 |  |  | 20
569 | U | SONDE GASTRIQUE CH 10, LONG :1,20 M APPROX SOUPLE RADIO-OPAQUE UNITE | UNITE | 50 | 200 | 0 | 40 | 450 | 200 | 0 | 400 | 1340 |  |  | 20
570 | U | SONDE GASTRIQUE CH 6, LONG :1,20 M APPROX SOUPLE RADIO-OPAQUE UNITE | UNITE | 10 | 200 | 0 | 40 | 450 | 200 | 0 | 400 | 1300 |  |  | 20
571 | U | SONDE GASTRIQUE CH 8, LONG :1,20 M APPROX SOUPLE RADIO-OPAQUE UNITE | UNITE | 40 | 200 | 0 | 40 | 450 | 200 | 0 | 400 | 1330 |  |  | 20
572 | U | SONDE GASTRODUODENALE DE LEVIN TRANSPARENTE EN PVC MARQUEE ET ORX CH. 18 L.125CM AVEC DES OEILS LATERAUX EN SPIRALE MUNIE DUN GODET SOUPLE AVEC CODE COULEUR NORMALISE ET BOUCHON OBTURATEUR SOUS EMBALLAGE UNITAIRE STERILE ET USAGE UNIQUE | UNITE | 0 | 0 | 0 | 70 | 1000 | 0 | 0 | 50 | 1120 |  |  | 20
573 | U | SONDE GASTRODUODENALE TRANSPARENTE EN PVC MARQUEE ET ORX DE LEVIN CH. 14 L. 125CM AVEC 3 OEILS LATERAUX EN SPIRALE MUNIE DUN GODET SOUPLE AVEC CODE COULEUR NORMALISE ET BOUCHON OBTURATEUR SOUS EMBALLAGE UNITAIRE STERILE ET USAGE UNIQUE | UNITE | 0 | 0 | 0 | 70 | 1000 | 0 | 0 | 150 | 1220 |  |  | 20
574 | U | SONDE GASTRODUODENALE TRANSPARENTE EN PVC MARQUEE ET ORX DE LEVIN CH. 16 L. 125CM AVEC 3 OEILS LATERAUX EN SPIRALE MUNIE DUN GODET SOUPLE AVEC CODE COULEUR NORMALISE ET BOUCHON OBTURATEUR SOUS EMBALLAGE UNITAIRE STERILE ET USAGE UNIQUE | UNITE | 0 | 0 | 0 | 70 | 1000 | 0 | 0 | 150 | 1220 |  |  | 20
575 | U | SONDE NASO-GASTRIQUE ENTERALE 10CH DE L.110CM APPROX EN POLYURÉTHANE DISPOSE DE 3 LIGNES RADIO-OPAQUES ET MARQUAGE AINSI UN MANDRIN MÉTALLIQUE FLEXIBLE PRÉINTRODUIT AVEC EMBOUT DISTAL FERMÉ ATRAUMATIQUE , 4 OEILS LATÉRAUX ET UN CONNECTEUR ENFIT MÂLE NON LESTÉE AVEC BOUCHON VISSABLE ET D’UN LIEN COLORÉ SELON LA CHARRIÈRE | UNITE | 0 | 0 | 0 | 10 | 0 | 0 | 0 | 0 | 10 |  |  | 20
576 | U | SONDE NASO-GASTRIQUE ENTERALE 12CH DE L.110CM APPROX EN POLYURÉTHANE DISPOSE DE 3 LIGNES RADIO-OPAQUES ET MARQUAGE AINSI UN MANDRIN MÉTALLIQUE FLEXIBLE PRÉINTRODUIT AVEC EMBOUT DISTAL FERMÉ ATRAUMATIQUE , 4 OEILS LATÉRAUX ET UN CONNECTEUR ENFIT MÂLE NON LESTÉE AVEC BOUCHON VISSABLE ET D’UN LIEN COLORÉ SELON LA CHARRIÈRE | UNITE | 0 | 0 | 0 | 10 | 0 | 0 | 0 | 0 | 10 |  |  | 20
577 | U | SONDE NASO-GASTRIQUE ENTERALE 6CH DE L.60CM APPROX EN POLYURÉTHANE DISPOSE DE 3 LIGNES RADIO-OPAQUES ET MARQUAGE AINSI UN MANDRIN MÉTALLIQUE FLEXIBLE PRÉINTRODUIT AVEC EMBOUT DISTAL FERMÉ ATRAUMATIQUE , 4 OEILS LATÉRAUX ET UN CONNECTEUR ENFIT MÂLE NON LESTÉE AVEC BOUCHON VISSABLE ET D’UN LIEN COLORÉ SELON LA CHARRIÈRE | UNITE | 0 | 0 | 0 | 10 | 0 | 0 | 0 | 0 | 10 |  |  | 20
578 | U | SONDE NASO-GASTRIQUE ENTERALE 8CH DE L.60CM APPROX EN POLYURÉTHANE DISPOSE DE 3 LIGNES RADIO-OPAQUES ET MARQUAGE AINSI UN MANDRIN MÉTALLIQUE FLEXIBLE PRÉINTRODUIT AVEC EMBOUT DISTAL FERMÉ ATRAUMATIQUE , 4 OEILS LATÉRAUX ET UN CONNECTEUR ENFIT MÂLE NON LESTÉE AVEC BOUCHON VISSABLE ET D’UN LIEN COLORÉ SELON LA CHARRIÈRE | UNITE | 0 | 0 | 0 | 20 | 0 | 0 | 0 | 0 | 20 |  |  | 20
579 | U | SONDE POUR INTUBATION OROTRACHEALE DIAM. INT. 2,5 MM COURBE SANS BALLONET | UNITE | 0 | 0 | 0 | 0 | 0 | 0 | 0 | 20 | 20 |  |  | 20
580 | U | SONDE POUR INTUBATION OROTRACHEALE DIAM. INT. 2MM COURBE SANS BALLONET | UNITE | 0 | 0 | 0 | 0 | 0 | 0 | 0 | 20 | 20 |  |  | 20
581 | U | SONDE POUR INTUBATION OROTRACHEALE DIAM. INT. 3 MM COURBE SANS BALLONET | UNITE | 0 | 0 | 0 | 0 | 0 | 0 | 0 | 20 | 20 |  |  | 20
582 | U | SONDE POUR INTUBATION OROTRACHEALE DIAM. INT. 4 MM COURBE SANS BALLONET | UNITE | 0 | 0 | 0 | 0 | 0 | 0 | 0 | 20 | 20 |  |  | 20
583 | U | SONDE POUR INTUBATION OROTRACHEALE DIAM. INT. 4,5 MM COURBE SANS BALLONET | UNITE | 0 | 0 | 0 | 0 | 0 | 0 | 0 | 20 | 20 |  |  | 20
584 | U | SONDE POUR INTUBATION OROTRACHEALE DIAM. INT. 5 MM COURBE SANS BALLONET | UNITE | 0 | 0 | 0 | 0 | 0 | 0 | 0 | 20 | 20 |  |  | 20
585 | U | SONDE POUR INTUBATION OROTRACHEALE DIAM. INT. 5,5 MM COURBE SANS BALLONET | UNITE | 0 | 0 | 0 | 0 | 0 | 0 | 0 | 20 | 20 |  |  | 20
586 | U | SONDE POUR INTUBATION, OR0-NASO - TRACHEALE DIAM. INT 5,5 MM COURBE A BALLONNET | UNITE | 400 | 1000 | 0 | 50 | 200 | 500 | 60 | 20 | 2230 |  |  | 20
587 | U | SONDE POUR INTUBATION, OR0-NASO - TRACHEALE DIAM. INT. 2,5 MM COURBE A BALLONNET | UNITE | 200 | 200 | 0 | 0 | 100 | 150 | 10 | 20 | 680 |  |  | 20
588 | U | SONDE POUR INTUBATION, OR0-NASO - TRACHEALE DIAM. INT. 3 MM COURBE A BALLONNET | UNITE | 200 | 400 | 0 | 50 | 450 | 200 | 160 | 20 | 1480 |  |  | 20
589 | U | SONDE POUR INTUBATION, OR0-NASO - TRACHEALE DIAM. INT. 3,5 MM COURBE A BALLONNET | UNITE | 200 | 500 | 0 | 20 | 350 | 200 | 10 | 20 | 1300 |  |  | 20
590 | U | SONDE POUR INTUBATION, OR0-NASO - TRACHEALE DIAM. INT. 3,5 MM COURBE SANS BALLONET | UNITE | 0 | 0 | 0 | 0 | 500 | 0 | 0 | 20 | 520 |  |  | 20
591 | U | SONDE POUR INTUBATION, OR0-NASO - TRACHEALE DIAM. INT. 4 MM COURBE A BALLONNET | UNITE | 400 | 800 | 0 | 50 | 400 | 200 | 370 | 20 | 2240 |  |  | 20
592 | U | SONDE POUR INTUBATION, OR0-NASO - TRACHEALE DIAM. INT. 5 MM COURBE A BALLONNET | UNITE | 400 | 900 | 0 | 50 | 620 | 500 | 100 | 20 | 2590 |  |  | 20
593 | U | SONDE POUR INTUBATION, OR0-NASO - TRACHEALE DIAM. INT. 6 MM COURBE A BALLONNET | UNITE | 400 | 900 | 0 | 0 | 2000 | 1000 | 60 | 100 | 4460 |  |  | 20
594 | U | SONDE POUR INTUBATION, OR0-NASO - TRACHEALE DIAM. INT. 6,5 MM COURBE A BALLONNET | UNITE | 500 | 1300 | 0 | 0 | 2300 | 1000 | 1030 | 1000 | 7130 |  |  | 20
595 | U | SONDE POUR INTUBATION, OR0-NASO - TRACHEALE DIAM. INT. 7 MM COURBE A BALLONNET | UNITE | 500 | 0 | 0 | 0 | 2250 | 1000 | 80 | 100 | 3930 |  |  | 20
596 | U | SONDE POUR INTUBATION, OR0-NASO - TRACHEALE DIAM. INT. 7,5 MM COURBE A BALLONNET | UNITE | 200 | 0 | 0 | 50 | 1750 | 1000 | 70 | 300 | 3370 |  |  | 20
597 | U | SONDE POUR INTUBATION, OR0-NASO - TRACHEALE DIAM. INT.8 MM COURBE A BALLONNET | UNITE | 0 | 0 | 0 | 0 | 150 | 1000 | 0 | 0 | 1150 |  |  | 20
598 | U | SONDE RECTALE SANS BALLONNET TRANSPARENTE EN PVC, AVEC LIGNE ORX, CH.14 L.40CM, EXTREMITE TERMINALE OUVERTE, MUNIE D'OEILS LATERAUX ET UN GODET DISTAL COLORE NORMALISE, SOUS EMBALLAGE UNITAIRE STERILE ET A USAGE UNIQUE | UNITE | 30 | 0 | 0 | 0 | 0 | 0 | 0 | 0 | 30 |  |  | 20
599 | U | SONDE RECTALE SANS BALLONNET TRANSPARENTE EN PVC, AVEC LIGNE ORX, CH.18 L.40CM, EXTREMITE TERMINALE OUVERTE, MUNIE D'OEILS LATERAUX ET UN GODET DISTAL COLORE NORMALISE, SOUS EMBALLAGE UNITAIRE STERILE ET A USAGE UNIQUE | UNITE | 30 | 0 | 0 | 0 | 0 | 0 | 0 | 0 | 30 |  |  | 20
600 | U | SONDE RECTALE SANS BALLONNET TRANSPARENTE EN PVC, AVEC LIGNE ORX, CH.20 L.40CM, EXTREMITE TERMINALE OUVERTE, MUNIE D'OEILS LATERAUX ET UN GODET DISTAL COLORE NORMALISE, SOUS EMBALLAGE UNITAIRE STERILE ET A USAGE UNIQUE | UNITE | 30 | 0 | 0 | 0 | 0 | 0 | 0 | 0 | 30 |  |  | 20
601 | U | SONDE RECTALE SANS BALLONNET TRANSPARENTE EN PVC, AVEC LIGNE ORX, CH.22L.40CM, EXTREMITE TERMINALE OUVERTE, MUNIE D'OEILS LATERAUX ET UN GODET DISTAL COLORE NORMALISE, SOUS EMBALLAGE UNITAIRE STERILE ET A USAGE UNIQUE | UNITE | 30 | 0 | 0 | 0 | 0 | 0 | 0 | 0 | 30 |  |  | 20
602 | U | SONDE RECTALE SANS BALLONNET TRANSPARENTE EN PVC, AVEC LIGNE ORX, CH.24 L.40CM, EXTREMITE TERMINALE OUVERTE, MUNIE D'OEILS LATERAUX ET UN GODET DISTAL COLORE NORMALISE, SOUS EMBALLAGE UNITAIRE STERILE ET A USAGE UNIQUE | UNITE | 30 | 0 | 0 | 0 | 0 | 0 | 0 | 0 | 30 |  |  | 20
603 | U | SONDE URÉTÉRALE EN DOUBLE J, 6CH, SILICONE, 26CM, ORIFICE TERMINAL, AVEC POUSSOIR CONNECTABLE | UNITE | 8 | 0 | 0 | 10 | 0 | 0 | 0 | 0 | 18 |  |  | 20
604 | U | SONDE URÉTÉRALE EN DOUBLE J, 6CH, SILICONE, 28CM, ORIFICE TERMINAL, AVEC POUSSOIR CONNECTABLE | UNITE | 10 | 0 | 0 | 0 | 0 | 0 | 0 | 0 | 10 |  |  | 20
605 | U | SONDE URÉTÉRALE EN DOUBLE J, 7CH, AVEC RENFORT DE LA PARTIE DROITE POUR UNE HAUTE RÉSISTANCE À L’ÉCRASEMENT (TUTEUR URÉTÉRAL TUMORAL), AVEC POUSSOIR CONNECTABLE, 26CM, LONGUE DURÉE | UNITE | 8 | 0 | 0 | 0 | 0 | 0 | 0 | 0 | 8 |  |  | 20
606 | U | SONDE URÉTÉRALE EN DOUBLE J, 7CH, AVEC RENFORT DE LA PARTIE DROITE POUR UNE HAUTE RÉSISTANCE À L’ÉCRASEMENT (TUTEUR URÉTÉRAL TUMORAL), AVEC POUSSOIR CONNECTABLE, 28CM, LONGUE DURÉE | UNITE | 8 | 0 | 0 | 10 | 0 | 0 | 0 | 0 | 18 |  |  | 20
607 | U | SONDE URÉTÉRALE EN DOUBLE J, 7CH, SILICONE, 26CM, ORIFICE TERMINAL, AVEC POUSSOIR CONNECTABLE | UNITE | 8 | 0 | 0 | 0 | 0 | 0 | 0 | 0 | 8 |  |  | 20
608 | U | SONDE URÉTÉRALE EN DOUBLE J, 7CH, SILICONE, 28CM, ORIFICE TERMINAL, AVEC POUSSOIR CONNECTABLE | UNITE | 6 | 0 | 0 | 0 | 0 | 0 | 0 | 0 | 6 |  |  | 20
609 | U | SONDE VESICALE 100% SILICONE, 3 VOIES, EXTREMITE MERCIER, BALLONNET 80ML, 16CH | UNITE | 80 | 0 | 0 | 0 | 0 | 0 | 0 | 0 | 80 |  |  | 20
610 | U | SONDE VESICALE 100% SILICONE, 3 VOIES, EXTREMITE MERCIER, BALLONNET 80ML, 18CH | UNITE | 200 | 0 | 0 | 0 | 0 | 0 | 0 | 24 | 224 |  |  | 20
611 | U | SONDE VESICALE 100% SILICONE, 3 VOIES, EXTREMITE MERCIER, BALLONNET 80ML, 20CH | UNITE | 200 | 0 | 0 | 0 | 0 | 0 | 0 | 24 | 224 |  |  | 20
612 | U | SONDE VESICALE 100% SILICONE, 3 VOIES, EXTREMITE MERCIER, BALLONNET 80ML, 22CH | UNITE | 200 | 0 | 0 | 0 | 0 | 0 | 0 | 24 | 224 |  |  | 20
613 | U | SONDE VESICALE DE FOLEY 100 % EN SILICONNE CH 10 L.40CM APPROX. 2 VOIES SOUS EMBALLAGE UNITAIRE STERILE ET A USAGE UNIQUE | UNITE | 40 | 0 | 0 | 10 | 0 | 700 | 0 | 100 | 850 |  |  | 20
614 | U | SONDE VESICALE DE FOLEY 100 % EN SILICONNE CH 12 L.40CM APPROX. 2 VOIES SOUS EMBALLAGE UNITAIRE STERILE ET A USAGE UNIQUE | UNITE | 40 | 0 | 0 | 10 | 0 | 1000 | 0 | 100 | 1150 |  |  | 20
615 | U | SONDE VESICALE DE FOLEY 100 % EN SILICONNE CH 14 L.40CM APPROX. 2 VOIES SOUS EMBALLAGE UNITAIRE STERILE ET A USAGE UNIQUE | UNITE | 80 | 0 | 0 | 150 | 0 | 1600 | 0 | 400 | 2230 |  |  | 20
616 | U | SONDE VESICALE DE FOLEY 100 % EN SILICONNE CH 16 L.40CM APPROX. 2 VOIES SOUS EMBALLAGE UNITAIRE STERILE ET A USAGE UNIQUE | UNITE | 80 | 0 | 0 | 300 | 0 | 1800 | 0 | 1000 | 3180 |  |  | 20
617 | U | SONDE VESICALE DE FOLEY 100 % EN SILICONNE CH 18 L.40CM APPROX. 2 VOIES SOUS EMBALLAGE UNITAIRE STERILE ET A USAGE UNIQUE | UNITE | 200 | 0 | 0 | 300 | 0 | 1800 | 0 | 1000 | 3300 |  |  | 20
618 | U | SONDE VESICALE DE FOLEY 100 % EN SILICONNE CH 20 L.40CM APPROX. 2 VOIES SOUS EMBALLAGE UNITAIRE STERILE ET A USAGE UNIQUE | UNITE | 200 | 0 | 0 | 0 | 0 | 1800 | 0 | 20 | 2020 |  |  | 20
619 | U | SONDE VESICALE DE FOLEY 100 % EN SILICONNE CH 6 L.40CM APPROX. 2 VOIES SOUS EMBALLAGE UNITAIRE STERILE ET A USAGE UNIQUE | UNITE | 40 | 0 | 0 | 0 | 0 | 500 | 0 | 200 | 740 |  |  | 20
620 | U | SONDE VESICALE DE FOLEY 100 % EN SILICONNE CH 8 L.40CM APPROX. 2 VOIES SOUS EMBALLAGE UNITAIRE STERILE ET A USAGE UNIQUE | UNITE | 0 | 0 | 0 | 0 | 0 | 500 | 0 | 400 | 900 |  |  | 20
621 | U | SONDE VESICALE DE FOLEY EN LATEX , CH.6 L. 40CM APPROX. A 2 VOIES ET BALLONNET DE 5 A 20ML SOUS EMBALLAGE UNITAIRE STERILE ET A U.U | UNITE | 100 | 60 | 0 | 0 | 50 | 500 | 503 | 0 | 1213 |  |  | 20
622 | U | SONDE VESICALE DE FOLEY EN LATEX , CH.8 L. 40CM APPROX. A 2 VOIES ET BALLONNET DE 5 A 20ML SOUS EMBALLAGE UNITAIRE STERILE ET A U.U | UNITE | 60 | 500 | 0 | 0 | 50 | 500 | 3 | 400 | 1513 |  |  | 20
623 | U | SONDE VESICALE DE FOLEY EN LATEX CH.10 L. 40CM APPROX. A 2 VOIES ET BALLONNET DE 5 A 20ML SOUS EMBALLAGE UNITAIRE STERILE ET A U.U | UNITE | 200 | 1050 | 0 | 0 | 100 | 500 | 0 | 400 | 2250 |  |  | 20
624 | U | SONDE VESICALE DE FOLEY EN LATEX CH.12 L. 40CM APPROX. A 2 VOIES ET BALLONNET DE 5 A 20ML SOUS EMBALLAGE UNITAIRE STERILE ET A U.U | UNITE | 200 | 1050 | 0 | 0 | 650 | 1000 | 0 | 400 | 3300 |  |  | 20
625 | U | SONDE VESICALE DE FOLEY EN LATEX CH.14 L. 40CM APPROX. A 2 VOIES ET BALLONNET DE 5 A 20ML SOUS EMBALLAGE UNITAIRE STERILE ET A U.U | UNITE | 180 | 9200 | 100 | 0 | 1550 | 1800 | 1230 | 400 | 14460 |  |  | 20
626 | U | SONDE VESICALE DE FOLEY EN LATEX CH.16 L. 40CM APPROX. A 2 VOIES ET BALLONNET DE 5 A 20ML SOUS EMBALLAGE UNITAIRE STERILE ET A U.U | UNITE | 1500 | 9200 | 50 | 0 | 1350 | 1800 | 1630 | 1000 | 16530 |  |  | 20
627 | U | SONDE VESICALE DE FOLEY EN LATEX CH.18 L. 40CM APPROX. A 2 VOIES ET BALLONNET DE 5 A 20ML SOUS EMBALLAGE UNITAIRE STERILE ET A U.U | UNITE | 1200 | 100 | 0 | 0 | 1250 | 1800 | 1420 | 1000 | 6770 |  |  | 20
628 | U | SONDE VESICALE DE FOLEY EN LATEX CH.20 L. 40CM APPROX. A 2 VOIES ET BALLONNET DE 5 A 20ML SOUS EMBALLAGE UNITAIRE STERILE ET A U.U | UNITE | 500 | 0 | 0 | 0 | 50 | 1800 | 0 | 100 | 2450 |  |  | 20
629 | U | SONDES DOUBLE J CH4,8/16CM | UNITE | 0 | 8 | 0 | 0 | 0 | 0 | 0 | 0 | 8 |  |  | 20
630 | U | SONDES DOUBLE J CH4,8/22CM | UNITE | 0 | 8 | 0 | 0 | 0 | 0 | 0 | 0 | 8 |  |  | 20
631 | U | SONDES DOUBLE J CH6/22CM | UNITE | 0 | 8 | 0 | 10 | 0 | 0 | 0 | 15 | 33 |  |  | 20
632 | U | SPARADRAP EN NON TISSE EXTENSIBLE DOUX BLANC ET AERE 10CM X 10M AVEC ADHESIF CHAUD HYPOALLERGENIQUE FIXE SUR FILM INTERCALAIRE DE PROTECTION PREDECOUPE | UNITE | 300 | 0 | 200 | 20 | 2500 | 0 | 0 | 300 | 3320 |  |  | 20
633 | U | SPARADRAP EN NON TISSE EXTENSIBLE DOUX BLANC ET AERE 10CM X 5M AVEC ADHESIF CHAUD HYPOALLERGENIQUE FIXE SUR FILM INTERCALAIRE DE PROTECTION PREDECOUPE | UNITE | 300 | 0 | 0 | 0 | 3500 | 2000 | 0 | 0 | 5800 |  |  | 20
634 | U | SPARADRAP EN NON TISSE EXTENSIBLE DOUX BLANC ET AERE 18CM X 5M AVEC ADHESIF CHAUD HYPOALLERGENIQUE FIXE SUR FILM INTERCALAIRE DE PROTECTION PREDECOUPE | UNITE | 4000 | 4000 | 0 | 20 | 0 | 0 | 8090 | 2200 | 18310 |  |  | 20
635 | U | SPARADRAP EN NON TISSE EXTENSIBLE DOUX BLANC ET AERE 20CM X 10M AVEC ADHESIF CHAUD HYPOALLERGENIQUE FIXE SUR FILM INTERCALAIRE DE PROTECTION PREDECOUPE | UNITE | 100 | 0 | 200 | 20 | 0 | 0 | 0 | 0 | 320 |  |  | 20
636 | U | SPARADRAP EN NON TISSE EXTENSIBLE DOUX BLANC ET AERE 5CM X 5M AVEC ADHESIF CHAUD HYPOALLERGENIQUE FIXE SUR FILM INTERCALAIRE DE PROTECTION PREDECOUPE | UNITE | 500 | 0 | 0 | 20 | 0 | 0 | 0 | 0 | 520 |  |  | 20
637 | U | SPARADRAP EN NON TISSE EXTENSIBLE DOUX BLANC ET AERE 7CM X 5M AVEC ADHESIF CHAUD HYPOALLERGENIQUE FIXE SUR FILM INTERCALAIRE DE PROTECTION PREDECOUPE | UNITE | 3000 | 0 | 0 | 20 | 0 | 0 | 0 | 600 | 3620 |  |  | 20
638 | U | SPARADRAP MICROPOREUX HYPOALLERGENIQUE DÉCHIRABLE À LA MAIN 2,5 CM X 5 M | UNITE | 100 | 0 | 0 | 50 | 0 | 0 | 100 | 0 | 250 |  |  | 20
639 | U | SPECULUM STERILE A USAGE UNIQUE TAILLE L | UNITE | 200 | 0 | 0 | 80 | 200 | 1600 | 300 | 0 | 2380 |  |  | 20
640 | U | SPECULUM STERILE A USAGE UNIQUE TAILLE M | UNITE | 400 | 0 | 0 | 60 | 850 | 2300 | 215 | 3000 | 6825 |  |  | 20
641 | U | SPECULUM STERILE A USAGE UNIQUE TAILLE S | UNITE | 100 | 0 | 0 | 0 | 200 | 500 | 0 | 1000 | 1800 |  |  | 20
642 | U | SURBLOUSE MEDICALE A USAGE UNIQUE | SACHET DE 10 | 500 | 400 | 0 | 0 | 0 | 1000 | 340 | 0 | 2240 |  |  | 20
643 | U | SURCHAUSSURE MUNI D'UN ELASTIQUE | UNITE | 2000 | 2000 | 0 | 0 | 5400 | 1000 | 0 | 20000 | 30400 |  |  | 20
644 | U | SYSTÈME DE DRAINAGE THORACIQUE HUMIDE CAPACITÉ 2000 ML AVEC RÉGULATEUR SEC À JOINT D'EAU.. REMPLISSAGE D'EAU SANS SERINGUE NI ENTENDIRENT. RÉGULATION DU DÉBIT D'AIR PAR VANNE DE CONTRÔLE. PRESSION NÉGATIVE MAINTENUE ENTRE -4 ET -18 CMH20 OBSERVATION DE FUITE DE BULLES 5 NIVEAUX 2 PORTS D'ÉCHANTILLONS : HAUT ET BAS TUBE ANTI-PLICATURE | UNITE | 0 | 0 | 0 | 0 | 0 | 0 | 0 | 30 | 30 |  |  | 20
645 | U | TABLIER EN PLASTIQUE SANS MANCHES, JETABLE POUR ADULTE | UNITE | 1000 | 0 | 600 | 0 | 0 | 0 | 0 | 3000 | 4600 |  |  | 20
646 | U | TAMPON EXPANSIBLE POUR OREILLE STERILE | UNITE | 0 | 0 | 0 | 0 | 0 | 0 | 50 | 200 | 250 |  |  | 20
647 | U | TAMPON NASAL CLASSIQUE STERILE | UNITE | 50 | 0 | 0 | 30 | 0 | 0 | 200 | 300 | 580 |  |  | 20
648 | U | TEST DE BOWIE & DICK A USAGE UNIQUE POUR AUTOCLAVE CONFORME A LA NORME ISO 11140-1 CLASSE 2 OU EQUIVALENT | UNITE | 0 | 0 | 0 | 0 | 60 | 0 | 100 | 0 | 160 |  |  | 20
649 | U | TEST TH POUR LA MESURE QUALITATIVE DE LA DURETE DE L'EAU CONTENANT 1 INDICATEUR COLORE DE 30 ML UN TITRANT DE 30 ML ET 1 EPROUVETTE GRADUEE | 1 KIT | 0 | 0 | 0 | 0 | 36 | 0 | 0 | 0 | 36 |  |  | 20
650 | U | THERMOMÈTRE ÉLECTRONIQUE POUR MESURE RECTALE, AXILLAIRE OU INGUINALE DE LA TEMPÉRATURE CHEZ L'ADULTE | UNITE | 100 | 200 | 50 | 50 | 100 | 1000 | 270 | 500 | 2270 |  |  | 20
651 | U | THERMOMÈTRE ÉLECTRONIQUE POUR MESURE RECTALE, AXILLAIRE OU INGUINALE DE LA TEMPÉRATURE CHEZ L'ENFANT | UNITE | 100 | 200 | 80 | 50 | 100 | 1000 | 240 | 500 | 2270 |  |  | 20
652 | U | TRANSDUCTEUR DE PRESSION INVASIVE AVEC TUBULURE ET ROBINET 4 SORTIES ET CONNEXION PRISE ADAPTE AU PHILIPS INTELLVIEW MX750 (ROND ) | UNITE | 8 | 0 | 0 | 0 | 0 | 0 | 0 | 0 | 8 |  |  | 20
653 | U | TRANSFUSEUR AVEC AIGUILLE DE PRISE D'AIR SOUS EMBALLAGE UNITAIRE STERILE ET A USAGE UNIQUE | UNITE | 6720 | 0 | 0 | 100 | 2150 | 1000 | 1625 | 4000 | 15595 |  |  | 20
654 | U | TROCART DE BIOPSIE AUTOMATIQUE 14G X 10 CM | UNITE | 30 | 0 | 0 | 0 | 0 | 0 | 0 | 100 | 130 |  |  | 20
655 | U | TROCART DE LAPAROSCOPIE BLADLESS 12MM, | UNITE | 20 | 0 | 0 | 0 | 0 | 0 | 0 | 0 | 20 |  |  | 20
656 | U | TROCART DE LAPAROSCOPIE BLADLESS 5MM, | UNITE | 30 | 0 | 0 | 0 | 0 | 0 | 0 | 0 | 30 |  |  | 20
657 | U | TROCART DE LAPAROSCOPIE BLADLESS, 10MM, | UNITE | 50 | 0 | 0 | 0 | 0 | 0 | 0 | 0 | 50 |  |  | 20
658 | U | TROCART POUR BIOPSIE PLEURALE DE TYPE ABRAMS AUTOCLAVABLE | UNITE | 2 | 0 | 0 | 0 | 0 | 0 | 0 | 0 | 2 |  |  | 20
659 | U | TROUSSE CHAMP UNIVERSELLE COELIOSCOPIE | UNITE | 0 | 15 | 0 | 0 | 0 | 0 | 0 | 0 | 15 |  |  | 20
660 | U | TROUSSE D'ISOLATION VERTICALE : 1 CHAMP DE TABLE RENFORCE 140X190 CM 1 CHAMP D'ISOLATION VERTICALE 230X320 CM AVEC : - FILM A INCISER - 1 POCHE DE RECUEIL AVEC CONNECTEUR D'EVACUATION DES LIQUIDES - 2 BANDE DE FIXATION - 2 POCHES A INSTRUMENTS 2 SERVIETTES ABSORBANTES NON TISSE CONFORME A LA NORME EN 13795 1- 2-3 RELATIVE AUX TEXTILES OPERATOIRES EN DOUBLE EMBALLAGE, CONFORME A LA NORME ISO 11607 | UNITE | 150 | 0 | 0 | 0 | 0 | 0 | 0 | 0 | 150 |  |  | 20
661 | U | TROUSSE D'OPHTALMOLOGIE 1 CHAMP DE TABLE RENFORCE 150X190 CM 1 CHAMP D'OPHTALMOLOGIE TROUE AVEC FILM A INCISE OPERCULE ET POCHE DE RECUEIL 150X150 CM 1 SERVIETTE ABSORBANTE NON TISSE CONFORME A LA NORME EN 13795 1- 2-3 RELATIVE AUX TEXTILES OPERATOIRES EN DOUBLE EMBALLAGE, CONFORME A LA NORME ISO 11607 | UNITE | 200 | 35 | 0 | 0 | 100 | 0 | 0 | 0 | 335 |  |  | 20
662 | U | TROUSSE D'UROLOGIE RTU : 1 CHAMP DE TABLE RENFORCE 140X160 CM 1 CHAMP DE RTU MONOBLOC 220X230 CM AVEC : - POCHE DE RECUEIL - FENETRE SUSPUBIENNE - DOIGTIER INTEGRE - 1 TUBULURE D'EVACUATION 1 BANDE DE FIXATION 2 BANDES ADHESIVES 2 SERVIETTES ABSORBANTES NON TISSE CONFORME A LA NORME EN 13795 1- 2-3 RELATIVE AUX TEXTILES OPERATOIRES EN DOUBLE EMBALLAGE, CONFORME A LA NORME ISO 11607 | UNITE | 0 | 0 | 0 | 5 | 0 | 0 | 0 | 0 | 5 |  |  | 20
663 | U | TROUSSE D’ARTHROSCOPIE ; 1 CHAMP DE TABLE 150X200 1 CHAMP D’ARTHROSCOPIE 290X295X224 2 SERVIETTES ABSORBANTE 40X40 2 BANDE ADHÉSIVE 10X55 | UNITE | 30 | 10 | 0 | 0 | 0 | 0 | 0 | 0 | 40 |  |  | 20
664 | U | TROUSSE DE CHIRURGIE CARDIO-VASCULAIRE : 1 CHAMP DE TABLE RENFORCE 150X200CM 1 CHAMP A INCISER CARDIOVASCULAIRE AVEC POCHE 250X315CM 1 CHAMP EN U 200X260 CM 1 CHAMP STERILE 150X175 CM 2 SERVIETTES ABSORBANTES 1 HOUSSE MAYO 2 BANDES ADHESIVES NON TISSE CONFORME A LA NORME EN 13795 1- 2-3 RELATIVE AUX TEXTILES OPERATOIRES EN DOUBLE EMBALLAGE, CONFORME A LA NORME ISO 11607 | UNITE | 0 | 0 | 0 | 0 | 0 | 0 | 0 | 100 | 100 |  |  | 20
665 | U | TROUSSE DE PETIT CHIRURGIE: 1 CHAMS DE DE TABLE 140X190 CM 1 CHAMPS TROUE ADHESIF 200X240 AVEC PERFORATION 14 CM 1 BANDE ADHESIVE NON TISSE CONFORME A LA NORME EN 13795 1- 2-3 RELATIVE AUX TEXTILES OPERATOIRES EN DOUBLE EMBALLAGE, CONFORME A LA NORME ISO 11607 | TROUSSE | 200 | 35 | 0 | 500 | 0 | 0 | 0 | 0 | 735 |  |  | 20
666 | U | TROUSSE DEXTREMITE RENFORCE AVEC CHAMPS DAPPROCHE COMPOSE DE 1 CHAMPS DE TABLE 140X190 CM. 1 CHAMPS DAPPROCHE 100X150CM. 1 CHAMPS DEXTRIMITE RENFORCE AVEC MEMBRANE EN ELASTOMERE PERFORE 5X7CM BANDE AUTOAGRIPPANTE 225X320CM | UNITE | 200 | 0 | 0 | 0 | 0 | 0 | 0 | 0 | 200 |  |  | 20
667 | U | TROUSSE HANCHE COMPLÈTE: 1 CHAMP DE TABLE OPÉRATOIRE 150 * 190CM. 4 SERVIETTES 30*40CM 1 HOUSSE DE MAYO STANDARD. 80*145CM 1 TROUSSE D'ASPIRATION POUR LA CHIRURGIE DE TYPE YANKAUER CH 251. 6 MM 1 POCHE D'ASPIRATION 1 COMPARTIMENT. 38*40CM 2 SCALPELS À USAGE UNIQUE FIGURE 211. 1 BAC BLEU 1. 253ML 10 TAMPONS RK 1. TAILLE 6 EXTRAGRAND 30 COMPRESSES DE GAZE RK 16 PLIS 1. 10*10CM 2 TOPTEX LITE COMPRESSES ABDOMINALES RK VERT, 6 COUCHES1. 40*40CM 2 BLOUSE CHIRURGICALE SMMS STANDARD. 150CM 2 BLOUSES CHIRURGICALES SMMS SPÉCIAL. 150CM 1 CHAMP ADHÉSIF, 2 COUCHES 75*90CM 1 STOCKINETTE ORTHOPÉDIQUE 33*110CM, Y COMPRIS 2 BANDES ADHÉSIVES FILMÉE. 10*50CM 1 CHAMP OPÉRATOIRE, 2 COUCHES. 150*180CM 2 BANDES ADHÉSIVES ÉLASTIQUE. 9*50CM 1 CHAMP FENDU 225*260CM, 2 COUCHES PLUS, FENTE 10*100CM 1 CHAMP D'ANESTHÉSIE, 2 COUCHES PLUS. 225*270CM 1 CANULE D'ASPIRATION 1 BISTOURI ÉLECTRIQUE GRATTOIR | UNITE | 60 | 0 | 0 | 0 | 0 | 0 | 0 | 0 | 60 |  |  | 20
668 | U | TROUSSE UNIVERSELLE ABSORBANTE ET IMPERMEABLE SUR TOUTE LA SURFACE COMPOSE DE: 1 CHAMP DE TABLE 140*190CM UN CHAMP DE TETE 160*250CM UN CHAMP DE PIED 180*180CM 2 CHAMPS LATERAUX RENFORCES 80*90CM UNE BANDE ADHESIVE 9*35CM 2 SERVIETTES ABDORBANTES 30*40CM | UNITE | 300 | 35 | 0 | 600 | 0 | 0 | 0 | 0 | 935 |  |  | 20
669 | U | TUBE EN T À USAGE UNIQUE POUR LE SEVRAGE DE LA VENTILATION ARTIFICIELLE TAILLE ADULTE | UNITE | 0 | 80 | 0 | 0 | 0 | 0 | 0 | 0 | 80 |  |  | 20
670 | U | TUBE EN T À USAGE UNIQUE POUR LE SEVRAGE DE LA VENTILATION ARTIFICIELLE TAILLE PEDIATRIQUE | UNITE | 0 | 20 | 0 | 0 | 0 | 0 | 0 | 0 | 20 |  |  | 20
671 | U | TUBULURE TRANSPARENTE EN Y POUR IRRIGATION ENDOVESICALE (TUBULURE DE GLYCOCOLLE POUR RESECTION); SOUS EMBALLAGE UNITAIRE STERILE ET A USAGE UNIQUE | UNITE | 30 | 0 | 0 | 20 | 0 | 0 | 0 | 0 | 50 |  |  | 20
672 | U | TULLE LIPIDOCOLLOIDE IMPREGNEE DE VASELINE 10X10CM SOUS EMBALLAGE UNITAIRE STERILE ET A USAGE UNIQUE | UNITE | 400 | 0 | 0 | 10 | 0 | 250 | 310 | 100 | 1070 |  |  | 20
673 | U | TULLE LIPIDOCOLLOIDE IMPREGNEE DE VASELINE 15X20CM SOUS EMBALLAGE UNITAIRE STERILE ET A USAGE UNIQUE | UNITE | 200 | 0 | 0 | 10 | 0 | 250 | 370 | 200 | 1030 |  |  | 20
674 | U | TUYAU POUR ASPIRATION CHIRURGICALE DE GRADE MEDICAL DIAM. 7MM L.3M APPROX LIVRE AVEC RACCORD CONIQUE SOUS EMBALLAGE UNITAIRE STERILE ET A USAGE UNIQUE | UNITE | 0 | 0 | 0 | 0 | 0 | 0 | 0 | 300 | 300 |  |  | 20
675 | U | TUYAU POUR ASPIRATION CHIRURGICALE DE GRADE MEDICAL DIAM. 8MM L. 3M APPROX LIVRE AVEC RACCORD CONIQUE SOUS EMBALLAGE UNITAIRE STERILE ET A USAGE UNIQUE | UNITE | 0 | 0 | 0 | 0 | 0 | 0 | 0 | 300 | 300 |  |  | 20
676 | U | URIMETRE ¨POUR DUIRESE HORAIRE ADULTE 250ML CHAMBRE / 2000ML BAG | UNITE | 0 | 0 | 0 | 0 | 0 | 0 | 0 | 60 | 60 |  |  | 20
677 | U | URIMETRE POUR DUIRESE HORAIRE PEDIATRIQUE 100 ML CHAMBRE /800ML BAG | UNITE | 0 | 0 | 0 | 0 | 0 | 0 | 0 | 20 | 20 |  |  | 20
678 | U | VALVE BIDIRECTIONNELLE, ET CONNECTEUR DE SÉCURITÉ DÉSINFECTABLE, ANTIPIQUE, POLYVALENT, EN SYSTÈME CLOS. PERMETTANT D'INJECTER, DE PERFUSER OU DE RÉALISER DES PRÉLÈVEMENTS SANGUINS SANS OUVRIR LA VOIE VEINEUSE À L'AIR AMBIANT COMPATIBLE IRM | UNITE | 0 | 0 | 0 | 0 | 0 | 0 | 0 | 400 | 400 |  |  | 20
679 | U | VALVE DE HEIMLICH SIMPLE POUR DRAINAGE THORACIQUE | UNITE | 0 | 0 | 0 | 0 | 0 | 0 | 0 | 10 | 10 |  |  | 20
680 | U | VISIERE DE PROTECTION EN POLYCARBONATE HOMOLOGUEE AVEC MOUSSE FRONTALE | UNITE | 0 | 0 | 0 | 0 | 0 | 0 | 0 | 100 | 100 |  |  | 20
TOTAL HT
TVA
TOTAL TTC