## BP
ROYAUME DU MAROC
MINISTERE DE LA SANTE ET DE LA PROTECTION SOCIALE
GROUPEMENT SANITAIRE TERRITORIALE TANGER-TETOUAN AL-HOCEIMA
BORDEREAU DES PRIX DETAIL ESTIMATIF DE L'APPEL D'OFFRES OUVERT INTERNATIONAL SUR OFFRES DES PRIX N° 24/2026/SAPP/GSTTTA L’ACHAT DE DISPOSITIFS MEDICAUX POUR LES BESOINS DES HOPITAUX UNIVERSITAIRES RELEVANT DU GROUPEMENT SANITAIRE TERRITORIAL TANGER – TETOUAN – AL HOCEIMA EN 573 LOTS
| Numéro Lot | Article | DESIGNATIONS | UNITE | TOTAL | Prix Unitaire HT en chiffres en DH | Prix Total HT en chiffres en DH
| 1 | 1 | ABAISSE LANGUE EN BOIS ADULTE | UNITE | 23200
|  | 2 | ABAISSE LANGUE EN BOIS ENFANT | UNITE | 12000
| 2 | U | ADAPTATEUR POUR CONNECTER LES SONDES URETERALES AUX POCHES A URINE, POUR CH. 6-18 | UNITE | 200
| 3 | U | AGRAFFEUSE CUTANEE AVEC RECHARGE | UNITE | 1600
| 4 | U | AIGUILLE A AILETTE AVEC ADAPTATEUR D'HEMOCULTURE NEONATALE | UNITE | 5000
| 5 | U | AIGUILLE À BIOPSIE BARD MAGNUM 18G, 25CM | UNITE | 100
| 6 | U | aiguille d'injection vésical pour cystoscopie 5fr Pointe de Aiguille 22 G , 35 cm cm de longueur | unite | 30
| 7 | U | aiguille d'injection vésical pour cystoscopie 5fr Pointe de l'aiguille 22 G , 70 cm de longueur | unite | 30
| 8 | U | Aiguille d’injection vésicale 5ch 70 cm | unite | 50
| 9 | U | Aiguille d’injection vésicale 6ch 21G LONGEUR aiguille 8 mm 38 cm | unite | 30
| 10 | U | AIGUILLE DE BIOPSIE DE MOELLE OSSEUSE AVEC POIGNET TWIST LOCK DIMENSION 11G*10,2 CM SANS CANULE D'EXTRACTION | UNITE | 300
| 11 | U | AIGUILLE DE BIOPSIE DE MOELLE OSSEUSE AVEC POIGNET TWIST LOCK DIMENSION 11G*15,2 CM SANS CANULE D'EXTRACTION | UNITE | 200
| 12 | U | AIGUILLE DE BIOPSIE DE MOELLE OSSEUSE AVEC POIGNET TWIST LOCK DIMENSION 13G*10,2 CM SANS CANULE D'EXTRACTION | UNITE | 200
| 13 | U | AIGUILLE DE BIOPSIE DE MOELLE OSSEUSE AVEC POIGNET TWIST LOCK DIMENSION 13G*6,4 CM SANS CANULE D'EXTRACTION | UNITE | 200
| 14 | 1 | AIGUILLE DE CHIBA ÉCHOGÉNE 18G X 20CM | UNITE | 50
|  | 2 | AIGUILLE DE CHIBA 22G, 20CM, DIAMÈTRE INTERNE COMPATIBLE AVEC GUIDE 0,035 | UNITE | 50
| 15 | U | AIGUILLE DE HUBER 20G | UNITE | 19300
| 16 | U | AIGUILLE DE NEUROSTIMULATION ECHOGENE G22 L85MM APPROX. SOUS EMBALLAGE UNITAIRE STERILE ET A USAGE UNIQUE | UNITE | 300
| 17 | U | AIGUILLE DE NEUROSTIMULATION ECHOGENE G21 L100MM APPROX. SOUS EMBALLAGE UNITAIRE STERILE ET A USAGE UNIQUE | UNITE | 100
| 18 | U | AIGUILLE DE NEUROSTIMULATION ECHOGENE G21 L50MM APPROX. SOUS EMBALLAGE UNITAIRE STERILE ET A USAGE UNIQUE | UNITE | 100
| 19 | U | AIGUILLE DE NEUROSTIMULATION ECHOGENE G22 L100MM APPROX. SOUS EMBALLAGE UNITAIRE STERILE ET A USAGE UNIQUE | UNITE | 100
| 20 | U | AIGUILLE DE NEUROSTIMULATION ECHOGENE G22 L50MM APPROX. SOUS EMBALLAGE UNITAIRE STERILE ET A USAGE UNIQUE | UNITE | 100
| 21 | U | aiguille de veress pour coelioscopie 120 mm | UNITE | 50
| 22 | 1 | AIGUILLE EPICRANNIENE 0.6mm G23 AVEC AILETTE | UNITE | 1000
|  | 2 | AIGUILLE EPICRANNIENE 0.6MM G25 AVEC AILETTE | UNITE | 4000
|  | 3 | AIGUILLE EPICRANNIENE 0.7MM G22 AVEC AILETTE | UNITE | 3800
| 23 | U | AIGUILLE POUR ANESTHESIE LOCOREGIONALE ECHOGENE G21L150MM APPROX. AVEC VOIE D'ELECTRONEUROSTIMULATION ET PROLONGATEUR SOUS EMBALLAGE UNITAIRE STERILE ET A USAGE UNIQUE | UNITE | 100
| 24 | 1 | AIGUILLE POUR INJECTIONS G.22 L.40MM APPROXIMATIVE AVEC EMBASE DE COULEUR NORMALISEE ET UN PROTECTEUR DE STERILITE, SOUS EMBALLAGE UNITAIRE STERILE ET A U.U | UNITE | 8400
|  | 2 | AIGUILLE POUR INJECTIONS G.25 L.16MM APPROXIMATIVE AVEC EMBASE DE COULEUR NORMALISEE ET UN PROTECTEUR DE STERILITE, SOUS EMBALLAGE UNITAIRE STERILE ET A U.U | UNITE | 11300
|  | 3 | AIGUILLE POUR INJECTIONS G.16 L.40MM APPROXIMATIVE AVEC EMBASE DE COULEUR NORMALISEE ET UN PROTECTEUR DE STERILITE, SOUS EMBALLAGE UNITAIRE STERILE ET A U.U | UNITE | 8000
|  | 4 | AIGUILLE POUR INJECTIONS G.21 L.40MM APPROXIMATIVE AVEC EMBASE DE COULEUR NORMALISEE ET UN PROTECTEUR DE STERILITE, SOUS EMBALLAGE UNITAIRE STERILE ET A U.U | UNITE | 6500
|  | 5 | AIGUILLE POUR INJECTIONS G.20 L.40MM APPROXIMATIVE AVEC EMBASE DE COULEUR NORMALISEE ET UN PROTECTEUR DE STERILITE, SOUS EMBALLAGE UNITAIRE STERILE ET A U.U | UNITE | 7200
|  | 6 | AIGUILLE POUR INJECTIONS G.18 L.40MM APPROXIMATIVE AVEC EMBASE DE COULEUR NORMALISEE ET UN PROTECTEUR DE STERILITE, SOUS EMBALLAGE UNITAIRE STERILE ET A U.U | UNITE | 39000
| 25 | 1 | AIGUILLE SPINALE METALLIQUE G19 L.90MM A BISEAU DE QUINCK POUR PONCTION LOMBAIRE AVEC EMBASE DE COULEUR NORMALISEE ET MANDRIN OBTURATEUR METALLIQUE MUNI DUN ERGOT DE POSITION ET UN PROTECTEUR DE STERILITE SOUS EMBALLAGE UNITAIRE STERILE ET A U.U | UNITE | 1100
|  | 2 | AIGUILLE SPINALE METALLIQUE G20 L.90MM A BISEAU DE QUINCK POUR PONCTION LOMBAIRE AVEC EMBASE DE COULEUR NORMALISEE ET MANDRIN OBTURATEUR METALLIQUE MUNI DUN ERGOT DE POSITION ET UN PROTECTEUR DE STERILITE SOUS EMBALLAGE UNITAIRE STERILE ET A U.U | UNITE | 3100
|  | 3 | AIGUILLE SPINALE METALLIQUE G22 L.90MM A BISEAU DE QUINCK POUR PONCTION LOMBAIRE AVEC EMBASE DE COULEUR NORMALISEE ET MANDRIN OBTURATEUR METALLIQUE MUNI DUN ERGOT DE POSITION ET UN PROTECTEUR DE STERILITE SOUS EMBALLAGE UNITAIRE STERILE ET A U.U | UNITE | 1600
| 26 | 1 | AIGUILLE SPINALE METALLIQUE G22L.75 MM A BISEAU "POINTE CRAYON" POUR RACHI-ANESTHESIE, AVEC EMBASE DE COULEUR NORMALISEE ET MANDRIN OBTURATEUR METALLIQUE MUNI D'UN ERGOT DE POSITION ET UN PROTECTEUR DE STERILITE, SOUS EMBALLAGE UNITAIRE STERILE ET A U.U | UNITE | 1100
|  | 2 | AIGUILLE SPINALE METALLIQUE G25 L.120MM A BISEAU "POINTE CRAYON" POUR RACHI-ANESTHESIE, AVEC EMBASE DE COULEUR NORMALISEE ET MANDRIN OBTURATEUR METALLIQUE MUNI D'UN ERGOT DE POSITION ET UN PROTECTEUR DE STERILITE, SOUS EMBALLAGE UNITAIRE STERILE ET A U.U | UNITE | 550
|  | 3 | AIGUILLE SPINALE METALLIQUE G25 L.150MM A BISEAU "POINTE CRAYON" POUR RACHI-ANESTHESIE, AVEC EMBASE DE COULEUR NORMALISEE ET MANDRIN OBTURATEUR METALLIQUE MUNI D'UN ERGOT DE POSITION ET UN PROTECTEUR DE STERILITE, SOUS EMBALLAGE UNITAIRE STERILE ET A U.U | UNITE | 550
|  | 4 | AIGUILLE SPINALE METALLIQUE G25 L.90MM A BISEAU "POINTE CRAYON" POUR RACHI-ANESTHESIE, AVEC EMBASE DE COULEUR NORMALISEE ET MANDRIN OBTURATEUR METALLIQUE MUNI D'UN ERGOT DE POSITION ET UN PROTECTEUR DE STERILITE, SOUS EMBALLAGE UNITAIRE STERILE ET A U.U | UNITE | 2550
|  | 5 | AIGUILLE SPINALE METALLIQUE G26 L.90MM A BISEAU "POINTE CRAYON" POUR RACHI-ANESTHESIE, AVEC EMBASE DE COULEUR NORMALISEE ET MANDRIN OBTURATEUR METALLIQUE MUNI D'UN ERGOT DE POSITION ET UN PROTECTEUR DE STERILITE, SOUS EMBALLAGE UNITAIRE STERILE ET A U.U | UNITE | 1050
|  | 6 | AIGUILLE SPINALE METALLIQUE G27 L.90MM A BISEAU "POINTE CRAYON" POUR RACHI-ANESTHESIE, AVEC EMBASE DE COULEUR NORMALISEE ET MANDRIN OBTURATEUR METALLIQUE MUNI D'UN ERGOT DE POSITION ET UN PROTECTEUR DE STERILITE, SOUS EMBALLAGE UNITAIRE STERILE ET A U.U | UNITE | 1050
| 27 | 1 | aiguille type microflow 30 degré, embouts 2.2mm, compatible avec la pièce à main Stellaris activate disponible a HUG | BOITE DE 6 | 30
|  | 2 | aiguille type microflow 30 degré, embouts 2.75mm, compatible avec la pièce à main Stellaris activate disponible a HUG | BOITE DE 6 | 30
| 28 | U | Aiguilles pour corps de prélèvement 22 G noir | boite de 100 | 700
| 29 | U | ALESE A USAGE UNIQUE 60X90 CM | UNITE | 55000
| 30 | 1 | ALIMENTATION ENTERALE SANS GLUTEN AVEC FIBRE 1 FLACON DE 1 L AVEC 1 TUBULURE ADAPTE A LA POMPE | UNITE | 200
|  | 2 | ALIMENTATION ENTERALE SANS GLUTEN STANDARD 1 FLACON DE 1 LITRE AVEC 1 TUBULURE ADAPTE A LA POMPE | UNITE | 2500
| 31 | U | Anse de résection bipolaire HF compatible avec résectoscope , calibre 24 Fr, fil 0,2 mm, angle 12°,stérile à usage unique, adapte a lappareil olympus disponible a HUG | UNITE | 40
| 32 | 1 | anticoagulant ACD-A 750 ml adapté au système d'aphérèse Spectra Optia | unite | 40
|  | 2 | kit d'aphérèse thérapeutique adapté au système d'aphérèse Spectra Optia disponible a HUG | unite | 40
| 33 | 1 | ANTISEPTIQUE CUTANÉ À BASE DE CHLORHEXIDINE À 0,5 %, SOLUTION PRÊTE À L’EMPLOI POUR DÉSINFECTION DE LA PEAU SAINE ET PRÉPARATION PRÉOPÉRATOIRE, FLACON DE 100 ML. | UNITE | 20000
|  | 2 | SOLUTION ANTISEPTIQUE ALCOOLIQUE COLORÉE À BASE DE CHLORHEXIDINE À 2 %, DESTINÉE À L’ANTISEPSIE DE LA PEAU SAINE ET À LA PRÉPARATION PRÉOPÉRATOIRE, PRÊTE À L’EMPLOI, FLACON DE 250 ML | UNITE | 3000
| 34 | U | ANUSCOPE PEDIATRIQUE USAGE UNIQUE AVEC MANCHE | UNITE | 20
| 35 | U | ASPIRATEUR DE MUCOSITE ADABTABLE POUR FIBROSCOPE ADULTE | UNITE | 100
| 36 | U | ASPIRATEUR DE MUCOSITE ADABTABLE POUR FIBROSCOPE ENFANT | UNITE | 2000
| 37 | U | ATELLE ENDONASALE EN SILICONE | UNITE | 140
| 38 | U | BALLON RESPIRATOIRE D’ANESTHÉSIE 0.5L | UNITE | 200
| 39 | 1 | BALLON RESPIRATOIRE D’ANESTHÉSIE 1L | UNITE | 125
|  | 2 | BALLON RESPIRATOIRE D’ANESTHÉSIE 3L | UNITE | 25
|  | 3 | BALLON RESPIRATOIRE D’ANESTHÉSIE 2L | UNITE | 25
| 40 | 1 | BANDE ADHESIVE ELASTIQUE 2,5M*0,10M | UNITE | 4000
|  | 2 | BANDE ADHESIVE ELASTIQUE 2,5M*0,07M | UNITE | 5000
|  | 3 | BANDE ADHESIVE ELASTIQUE 2,5M*0,20M | UNITE | 2240
|  | 4 | BANDE ADHESIVE ELASTIQUE 2,5M*0,15M | UNITE | 2200
| 41 | U | BANDE ADHESIVE POUR LES SUTURE CUTANES 12MMX100MM | UNITE | 2200
| 42 | U | BANDE ADHESIVE POUR LES SUTURE CUTANES 6MMX75MM | UNITE | 3200
| 43 | U | BANDE DE CONTENTION THORACIQUE, TAILLES M, L ET XL, SELON BESOIN | UNITE | 200
| 44 | 1 | BANDE DE CREPE VELPEAU 7CM X 4M SOUS EMBALLAGE UNITAIRE TRANSPARENET EN CELLOPHANE | UNITE | 11500
|  | 2 | BANDE DE CREPE VELPEAU 5CM X 4M SOUS EMBALLAGE UNITAIRE TRANSPARENET EN CELLOPHANE | UNITE | 17000
|  | 3 | BANDE DE CREPE VELPEAU 15CM X 4M SOUS EMBALLAGE UNITAIRE TRANSPARENET EN CELLOPHANE | UNITE | 10500
|  | 4 | BANDE DE CREPE VELPEAU 10CM X 4M SOUS EMBALLAGE UNITAIRE TRANSPARENET EN CELLOPHANE | UNITE | 17000
|  | 5 | BANDE DE CREPE VELPEAU 20CM X 4M SOUS EMBALLAGE UNITAIRE TRANSPARENET EN CELLOPHANE | UNITE | 20200
| 45 | 1 | BANDE DE GAZE HYDROPHILE AVEC LISIERE 5*0,05 M | UNITE | 21600
|  | 2 | BANDE DE GAZE HYDROPHILE AVEC LISIERE 5*0,10M | UNITE | 23300
|  | 3 | BANDE DE GAZE HYDROPHILE AVEC LISIERE 5*0,15M | UNITE | 20650
|  | 4 | BANDE DE GAZE HYDROPHILE AVEC LISIERE 5*0.20M | UNITE | 20000
|  | 5 | BANDE DE GAZE HYDROPHILE AVEC LISIERE 8*0,15M | UNITE | 10000
| 46 | 1 | BANDE DE PLATRE FIN DE SULFATE DE CALCIUM 10CM X 3M SEMI HYDRATE FIXE SUR UNE GAZE HYDROPHILE ET TRANSPARANTE AUX RAYONS X A PRISE ULTRARAPIDE ASPECT FIN ET CREMEUX FACILITANT LE MODELAGE SOUS EMBALLAGE UNITAIRE EN SACHET THERMOSOUDE | UNITE | 15000
|  | 2 | BANDE DE PLATRE FIN DE SULFATE DE CALCIUM 15CM X 3M SEMI HYDRATE FIXE SUR UNE GAZE HYDROPHILE ET TRANSPARANTE AUX RAYONS X A PRISE ULTRARAPIDE ASPECT FIN ET CREMEUX FACILITANT LE MODELAGE SOUS EMBALLAGE UNITAIRE EN SACHET THERMOSOUDE | UNITE | 8000
|  | 3 | BANDE DE PLATRE FIN DE SULFATE DE CALCIUM 20CM X 3M SEMI HYDRATE FIXE SUR UNE GAZE HYDROPHILE ET TRANSPARANTE AUX RAYONS X A PRISE ULTRARAPIDE ASPECT FIN ET CREMEUX FACILITANT LE MODELAGE SOUS EMBALLAGE UNITAIRE EN SACHET THERMOSOUDE | UNITE | 3000
| 47 | 1 | BANDE DE RESINE EN FIBRE DE VERRE 5 CM TAILLE 2 | ROULEAU DE 3,60 M | 4700
|  | 2 | BANDE DE RÉSINE EN FIBRE DE VERRE 7,5 CM TAILLE 3 | ROULEAU DE 3,60 M | 4700
|  | 3 | BANDE DE RÉSINE EN FIBRE DE VERRE 12,5 CM TAILLE 5 | ROULEAU DE 3,60 M | 5400
|  | 4 | BANDE DE RÉSINE EN FIBRE DE VERRE 10 CM TAILLE 4 | ROULEAU DE 3,60 M | 4700
| 48 | U | BANDE GAZE EXTENSIBLE 3M*10CM ,BANDE EXTENSIBLE POLYAMIDE /POLYSTER ALLONGEMENT 103% | UNITE | 2000
| 49 | U | BANDE GAZE EXTENSIBLE 3M*15CM ,BANDE EXTENSIBLE POLYAMIDE /POLYSTER ALLONGEMENT 103% UNITE | UNITE | 1000
| 50 | U | BANDE GAZE EXTENSIBLE 3M*20CM ,BANDE EXTENSIBLE POLYAMIDE /POLYSTER ALLONGEMENT 103% | UNITE | 1000
| 51 | U | BANDE GAZE EXTENSIBLE 3M*5CM ,BANDE EXTENSIBLE POLYAMIDE /POLYSTER ALLONGEMENT 103% UNITE | UNITE | 3000
| 52 | U | BANDE GAZE EXTENSIBLE 3M*7CM ,BANDE EXTENSIBLE POLYAMIDE /POLYSTER ALLONGEMENT 103% | UNITE | 3020
| 53 | 1 | BANDE PLÂTRÉE DE PROTECTION EN POLYESTER HYDROFUGE 2,7 À 3 × 0.05 M | UNITE | 1500
|  | 2 | BANDE PLÂTRÉE DE PROTECTION EN POLYESTER HYDROFUGE 2,7 À 3 × 0.10 M | UNITE | 2000
|  | 3 | BANDE PLÂTRÉE DE PROTECTION EN POLYESTER HYDROFUGE 2,7 À 3 × 0.15 M | UNITE | 2000
|  | 4 | BANDE PLÂTRÉE DE PROTECTION EN POLYESTER HYDROFUGE 2,7 À 3 × 0.20 M | UNITE | 1500
| 54 | U | BANDELETTE REACTIVE POUR ANALYSE MULTIPARAMETRIQUE DES URINES (PH, DES PROTÉINES, DU GLUCOSE, DU SANG "ÉRYTHROCYTES ET HÉMOGLOBINE ET LEUCOCYTES", DES CORPS CÉTONIQUES "ACIDE ACÉTYLACÉTIQUE" ET DES NITRITES) | BOITE DE 100 | 1407
| 55 | U | BANDELETTE REACTIVE POUR MESURE INSTANTANEE DE LA GLYCEMIE LIVRE AVEC UN GLUCOMETRE ADAPTABLE DONT LA QUANTITE REPRESENTE 10% DE LA QUANTITE COMMANDE DES BANDELETTE | BOITE DE 50 | 20262
| 56 | U | BANDELETTES DE PROMONTOFIXATION EN POLYPROPYLENE PREDECOUPEES 30*30 cm | UNITE | 100
| 57 | U | BANDELETTES DE STÉRI-STRIP 6 MM OU EQUIVALENT | UNITE | 2000
| 58 | U | BLEU DE METHYLENE 0,5% STERILE FLACON DE 2 ML | UNITE | 100
| 59 | U | BOITIER DE PROTECTION DE ROBINET 3 VOIES | UNITE | 1000
| 60 | U | BRACELET POUR NOUVEAU NÉE BLEU AVEC ÉTIQUETTE | UNITE | 3000
| 61 | U | BRACELET POUR NOUVEAU NÉE ROSE AVEC ÉTIQUETTE | UNITE | 3000
| 62 | U | BRONCHOSCOPE VIDEO FLEXIBLE A USAGE UNIQUE AVEC UN CANAL D'ASPIRATION ID/OD : 0/2,1 A 2,4 MM LONGUEUR UTILE 500-600 MM | UNITE | 5
| 63 | U | BRONCHOSCOPE VIDEO FLEXIBLE A USAGE UNIQUE AVEC UN CANAL D'ASPIRATION ID/OD : 0/3,2 MM, LONGUEUR UTILE 600 MM | UNITE | 5
| 64 | U | BRONCHOSCOPE VIDEO FLEXIBLE A USAGE UNIQUE AVEC UN CANAL D'ASPIRATION ID/OD : 2,0/4,0 MM, LONGUEUR UTILE 620 MM, VERROUILLAGE DE FLEXION | UNITE | 5
| 65 | U | BRONCHOSCOPE VIDEO FLEXIBLE A USAGE UNIQUE AVEC UN CANAL D'ASPIRATION ID/OD : 2,2/4,9 MM, LONGUEUR UTILE 600 MM | UNITE | 5
| 66 | U | BRONCHOSCOPE VIDEO FLEXIBLE A USAGE UNIQUE AVEC UN CANAL D'ASPIRATION ID/OD : 2,8/5,8 MM, LONGUEUR UTILE 600 MM | UNITE | 5
| 67 | U | BRONCHOSCOPE VIDEO FLEXIBLE A USAGE UNIQUE AVEC UN CANAL D'ASPIRATION ID/OD : 3,2/6,2 MM, LONGUEUR UTILE 600 MM | UNITE | 5
| 68 | U | BROSSE A MANCHE LONGUE EN POLYPROPPYLENE POUR LE NETTOYAGE DES RECIPIENTS ET DES BOCAUX. LARGEUR DE BROSSE DE 3 A 8 CM, LONGUEUR 10 CM AU MOINS | UNITE | 60
| 69 | U | BROSSE A MANCHE LONGUE POUR LE NETTOYAGE DES RECIPIENTS ET DES BOCAUX. LARGEUR DE BROSSE DE 5 A 8 CM, LONGUEUR 10 CM AU MOINS | UNITE | 10
| 70 | U | BROSSE PLATE SOUPLE USAGE UNIQUE A BASE DE FIBRES POLYAMIDES POUR LE NETTOYAGE DES INSTRUMENTS DIMENSION 200 MM DE LONGEUR AU MOINS | UNITE | 500
| 71 | U | BROSSE PLATE AUTOCLAVABLE RIGIDE A BASE DE FIBRES POLYAMIDES POUR LE NETTOYAGE DES INSTRUMENTS DIMENSION 200 MM DE LONGEUR AU MOINS | UNITE | 260
| 72 | U | BROSSE PLATE AUTOCLAVABLE SEMI RIGIDE POUR LE NETTOYAGE DES INSTRUMENTS DIMENSION 200 MM DE LONGEUR AU MOINS | UNITE | 10
| 73 | U | BROSSE PLATE AUTOCLAVABLE SOUPLE A BASE DE FIBRES POLYAMIDES POUR LE NETTOYAGE DES INSTRUMENTS DIMENSION 200 MM DE LONGEUR AU MOINS | UNITE | 250
| 74 | U | BROSSE PLATE RIGIDE USAGE UNIQUE A BASE DE FIBRES POLYAMIDES POUR LE NETTOYAGE DES INSTRUMENTS DIMENSION 200 MM DE LONGEUR AU MOINS | UNITE | 500
| 75 | U | BROSSE POUR NETTOYAGE DES ENDOSCOPES (COMPATIBLE AVEC COLOSCOPE, GASTROSCOPE, ECHOENDOSCOPE ET DUODÉNOSCOPE ) | UNITE | 2000
| 76 | U | BROSSE TYPE GOUPILLON POUR LE NETTOYAGE DE LA TUYAUTERIE D'ASPIRATION ET DE RESPIRATION TAILLE 80 A 120 CM, RESISTANTE, DIAMETRE DE LA BROSSE 20MM+/- 2MM | UNITE | 100
| 77 | U | BROSSE TYPE GOUPILLON POUR LE NETTOYAGE DE LA TUYAUTERIE D'ASPIRATION ET DE RESPIRATION TAILLE DE 80 A 120 CM, RESISTANTE, DIAMETRE DE BROSSE 10MM+/- 2MM | UNITE | 500
| 78 | U | BROSSES CHIRURGICALES IMPREGNEES DE POVIDONE IODINE 7.5%, AVEC NETTOYEUR ONGLE, BACTERICIDE GRAM+, GRAM- EN 12791, EN 12054 | UNITE | 22000
| 79 | U | Cable de raccordement bipolaire pour bistouri électrique (ERBE VIO 300S) | UNITE | 30
| 80 | U | CABLE DE RACCORDEMENT POUR PLAQUES NEUTRES POUR BISTOURI ÉLECTRIQUE (ERBE VIO 300S) | UNITE | 100
| 81 | U | CACHE CAMERA POUR COELIOSCOPIE STERILE | UNITE | 4050
| 82 | U | CAGOULE ORTHOPEDIQUE MICROPERFOREE EN NON TISSE, AVEC DEUX LIENS A NOUER, COLORIS BLEU OU VERT, A USAGE UNIQUE COIFFE A | BOITE DE 100 | 1000
| 83 | U | CALOT CHIRURGICALE À USAGE UNIQUE POUR CHIRURGIEN, PERFORÉE POUR UNE BONNE AÉRATION, AVEC RUBAN DE FIXATION, EN NON-TISSÉ DE VISCOSE, COUTURES RENFORCÉES, FINITION ANTI-DÉCHIRURES, COULEUR VERTE OU BLEU | UNITE | 111700
| 84 | 1 | CANULE DE TRACHEOTOMIE DIAM. INT. 6MM AVEC BALLONNET SOUS EMBALLAGE UNITAIRE STERILE ET A USAGE UNIQUE | UNITE | 300
|  | 2 | CANULE DE TRACHEOTOMIE DIAM. INT. 6MM SANS BALLONNET SOUS EMBALLAGE UNITAIRE STERILE ET A USAGE UNIQUE | UNITE | 50
|  | 3 | CANULE DE TRACHEOTOMIE DIAM. INT. 7,5MM SANS BALLONNET SOUS EMBALLAGE UNITAIRE STERILE ET A USAGE UNIQUE | UNITE | 50
|  | 4 | CANULE DE TRACHEOTOMIE DIAM. INT. 7,5MM AVEC BALLONNET SOUS EMBALLAGE UNITAIRE STERILE ET A USAGE UNIQUE | UNITE | 300
|  | 5 | CANULE DE TRACHEOTOMIE DIAM. INT. 4,5 MM AVEC BALLONNET SOUS EMBALLAGE UNITAIRE STERILE A USAGE UNIQUE | UNITE | 200
|  | 6 | CANULE DE TRACHEOTOMIE DIAM. INT. 7MM AVEC BALLONNET SOUS EMBALLAGE UNITAIRE STERILE ET A USAGE UNIQUE | UNITE | 300
|  | 7 | CANULE DE TRACHEOTOMIE DIAM. INT. 7MM SANS BALLONNET SOUS EMBALLAGE UNITAIRE STERILE ET A USAGE UNIQUE | UNITE | 50
|  | 8 | CANULE DE TRACHEOTOMIE DIAM. INT. 8MM AVEC BALLONNET SOUS EMBALLAGE UNITAIRE STERILE ET A USAGE UNIQUE | UNITE | 100
|  | 9 | CANULE DE TRACHEOTOMIE DIAM. INT. 8MM SANS BALLONNET SOUS EMBALLAGE UNITAIRE STERILE ET A USAGE UNIQUE | UNITE | 50
|  | 10 | CANULE DE TRACHEOTOMIE DIAM. INT. 9 MM AVEC BALLONNET SOUS EMBALLAGE UNITAIRE STERILE ET A USAGE UNIQUE | UNITE | 50
|  | 11 | CANULE DE TRACHEOTOMIE DIAM. INT. 6,5MM AVEC BALLONNET SOUS EMBALLAGE UNITAIRE STERILE ET A USAGE UNIQUE | UNITE | 250
|  | 12 | CANULE DE TRACHEOTOMIE DIAM. INT. 6,5MM SANS BALLONNET SOUS EMBALLAGE UNITAIRE STERILE ET A USAGE UNIQUE | UNITE | 50
|  | 13 | CANULE DE TRACHEOTOMIE DIAM. INT. 4 MM SANS BALLONNET SOUS EMBALLAGE UNITAIRE STERILE A USAGE UNIQUE | UNITE | 50
|  | 14 | CANULE DE TRACHEOTOMIE DIAM. INT. 5MM SANS BALLONNET SOUS EMBALLAGE UNITAIRE STERILE ET A USAGE UNIQUE | UNITE | 50
|  | 15 | CANULE DE TRACHEOTOMIE DIAM. INT. 3,5 MM SANS BALLONNET SOUS EMBALLAGE UNITAIRE STERILE A USAGE UNIQUE | UNITE | 50
|  | 16 | CANULE DE TRACHEOTOMIE DIAM. INT. 2,5 MM AVEC BALLONNET SOUS EMBALLAGE UNITAIRE STERILE A USAGE UNIQUE | UNITE | 200
|  | 17 | CANULE DE TRACHEOTOMIE DIAM. INT. 3 MM AVEC BALLONNET SOUS EMBALLAGE UNITAIRE STERILE A USAGE UNIQUE | UNITE | 200
|  | 18 | CANULE DE TRACHEOTOMIE DIAM. INT. 5MM AVEC BALLONNET SOUS EMBALLAGE UNITAIRE STERILE ET A USAGE UNIQUE | UNITE | 200
|  | 19 | CANULE DE TRACHEOTOMIE DIAM. INT. 3,5 MM AVEC BALLONNET SOUS EMBALLAGE UNITAIRE STERILE A USAGE UNIQUE | UNITE | 200
|  | 20 | CANULE DE TRACHEOTOMIE DIAM. INT. 3 MM SANS BALLONNET SOUS EMBALLAGE UNITAIRE STERILE A USAGE UNIQUE | UNITE | 50
|  | 21 | CANULE DE TRACHEOTOMIE DIAM. INT. 4 MM AVEC BALLONNET SOUS EMBALLAGE UNITAIRE STERILE A USAGE UNIQUE | UNITE | 200
|  | 22 | CANULE DE TRACHEOTOMIE DIAM. INT. 4,5MM SANS BALLONNET SOUS EMBALLAGE UNITAIRE STERILE A USAGE UNIQUE | UNITE | 50
|  | 23 | CANULE DE TRACHEOTOMIE DIAM. INT. 5,5MM AVEC BALLONNET SOUS EMBALLAGE UNITAIRE STERILE ET A USAGE UNIQUE | UNITE | 200
|  | 24 | CANULE DE TRACHEOTOMIE DIAM. INT. 5,5MM SANS BALLONNET SOUS EMBALLAGE UNITAIRE STERILE ET A USAGE UNIQUE | UNITE | 50
| 85 | 1 | CANULE DE TRACHÉOTOMIE KRISHABER N ° 1 SIMPLE DIAM EXTR 9,8MM LONG 52MM EN ACRYLIQUE CHIRURGICAL AVECCHEMISE INTERNE D'UNE SEULE PIECE, ET MANDRIN MUNI D’UN RECEPTACLE COLLECTEUR DE SECRETIONS | UNITE | 10
|  | 2 | CANULE DE TRACHÉOTOMIE KRISHABER N ° 2 SIMPLE DIAM EXTR 10,2MM LONG 58MM EN ACRYLIQUE CHIRURGICAL AVECCHEMISE INTERNE D'UNE SEULE PIECE, ET MANDRIN MUNI D’UN RECEPTACLE COLLECTEUR DE SECRETIONS | UNITE | 10
|  | 3 | CANULE DE TRACHÉOTOMIE KRISHABER N ° 3 SIMPLE DIAM EXTR 10,8MM LONG 62MM EN ACRYLIQUE CHIRURGICAL AVEC CHEMISE INTERNE D'UNE SEULE PIECE, ET MANDRIN MUNI D’UN RECEPTACLE COLLECTEUR DE SECRETIONS | UNITE | 10
|  | 4 | CANULE DE TRACHÉOTOMIE KRISHABER N ° 4 SIMPLE DIAM EXTR 11,2MM LONG 66MM EN ACRYLIQUE CHIRURGICAL AVEC CHEMISE INTERNE D'UNE SEULE PIECE, ET MANDRIN MUNI D’UN RECEPTACLE COLLECTEUR DE SECRETIONS | UNITE | 5
| 86 | U | CANULE DE TRACHEOTOMIE PHONATOIRE EN SILICONE N°7 | UNITE | 20
| 87 | U | CANULE DE TRACHEOTOMIE PHONATOIRE EN SILICONE N°7,5 | UNITE | 30
| 88 | 1 | CANULE ORO_PHARYNGIENNE DE GUEDEL EN PLASTIQUE TAILLE 5 (NORMALISEE) SOUS EMBALLAGE UNITAIRE STERILE ET A USAGE UNIQUE | UNITE | 500
|  | 2 | CANULE ORO_PHARYNGIENNE DE GUEDEL EN PLASTIQUE TAILLE 3 (NORMALISEE) SOUS EMBALLAGE UNITAIRE STERILE ET A USAGE UNIQUE | UNITE | 2020
|  | 3 | CANULE ORO_PHARYNGIENNE DE GUEDEL EN PLASTIQUE TAILLE 6 (NORMALISEE) SOUS EMBALLAGE UNITAIRE STERILE ET A USAGE UNIQUE | UNITE | 1500
|  | 4 | CANULE ORO_PHARYNGIENNE DE GUEDEL EN PLASTIQUE TAILLE 4 (NORMALISEE) SOUS EMBALLAGE UNITAIRE STERILE ET A USAGE UNIQUE | UNITE | 720
|  | 5 | CANULE ORO_PHARYNGIENNE DE GUEDEL EN PLASTIQUE TAILLE 2 (NORMALISEE) SOUS EMBALLAGE UNITAIRE STERILE ET A USAGE UNIQUE | UNITE | 2010
|  | 6 | CANULE ORO_PHARYNGIENNE DE GUEDEL EN PLASTIQUE TAILLE 000 (NORMALISEE) SOUS EMBALLAGE UNITAIRE STERILE ET A USAGE UNIQUE | UNITE | 1200
|  | 7 | CANULE ORO_PHARYNGIENNE DE GUEDEL EN PLASTIQUE TAILLE 00 (NORMALISEE) SOUS EMBALLAGE UNITAIRE STERILE ET A USAGE UNIQUE | UNITE | 1300
|  | 8 | CANULE ORO_PHARYNGIENNE DE GUEDEL EN PLASTIQUE TAILLE 0 (NORMALISEE) SOUS EMBALLAGE UNITAIRE STERILE ET A USAGE UNIQUE | UNITE | 1500
|  | 9 | CANULE ORO_PHARYNGIENNE DE GUEDEL EN PLASTIQUE TAILLE 1 (NORMALISEE) SOUS EMBALLAGE UNITAIRE STERILE ET A USAGE UNIQUE | UNITE | 2010
| 89 | U | CANULE POUR HYSTÉROSALPINGOGRAPHIE | UNITE | 200
| 90 | U | CANULES NASALES POUR THÉRAPIE À HAUT DÉBIT (HFNC)ADAPTE AU RESPIRATEUR CHU | UNITE | 1000
| 91 | U | Capteur de mésure de l' indice de perfusion et d’Hémoglobine totale continue non invasif, pour adulte à usage unique interfacable et connectable avec les modules déja présents dans les moniteurs PHILIPS du service d'anesthésie-réanimation de l'hopital universitaire general Mohamed VI de Tanger | UNITE | 40
| 92 | U | Capteur de mesure l’activité cérébrale 4 canaux pour adulte à usage unique : utilisé pour mesurer la profondeur de l'anesthésie generale et optimiser la qualité du deroulement de l'anesthésie. IL doit etre interfacable et connectable avec les modules déja présents dans les moniteurs PHILLIPS du service d'anesthésie-réanimation de l'hopital universitaire general Mohamed VI de Tanger | UNITE | 300
| 93 | U | Capteur de spectroscopie proche infrarouge NIRS Adulte à usage unique pour mesure de l'oxymetrie régionale précise : Utilisé en réanimation critique avancée et en chirurgie lourde pour mesurer la saturation en oxygène tissulaire (oxymetrie régionale) de manière non invasive. Ce capteur doit etre interfacable et connectable avec les modules NIRS déja présents dans les moniteurs PHILLIPS du service d'anesthésie-réanimation de l'hopital universitaire general Mohamed VI de Tanger | UNITE | 100
| 94 | U | CASAQUE JETABLE STERILE CONFORME A LA NORME 13795 RENFORCE EN NON TISSE EPAIS AVEC RENFORT SUR L'ENVERS DES MANCHES ET PLASTRON AVEC FERMETURE PAR BANDE AUTOAGRIPPANTE OU PRESSION ET FERMETURE CROISSE PAR DES LIENS INTERIEURS ET EXTERIEURES SUR LE DEVANT SOUS PLIAGE PLASTIFIE AVEC DEUX BANDES ADHESIVES TAILLE LARGE | UNITE | 37000
| 95 | U | CASAQUE JETABLE STERILE CONFORME A LA NORME 13795 RENFORCE EN NON TISSE EPAIS AVEC RENFORT SUR L'ENVERS DES MANCHES ET PLASTRON AVEC FERMETURE PAR BANDE AUTOAGRIPPANTE OU PRESSION ET FERMETURE CROISSE PAR DES LIENS INTERIEURS ET EXTERIEURES SUR LE DEVANT SOUS PLIAGE PLASTIFIE AVEC DEUX BANDES ADHESIVES TAILLE M | UNITE | 40000
| 96 | U | CASAQUE JETABLE STERILE CONFORME A LA NORME 13795 RENFORCE EN NON TISSE EPAIS AVEC RENFORT SUR L'ENVERS DES MANCHES ET PLASTRON AVEC FERMETURE PAR BANDE AUTOAGRIPPANTE OU PRESSION ET FERMETURE CROISSE PAR DES LIENS INTERIEURS ET EXTERIEURES SUR LE DEVANT SOUS PLIAGE PLASTIFIE AVEC DEUX BANDES ADHESIVES TAILLE XL | UNITE | 39000
| 97 | 1 | CATHETER ARTERIEL EN PUR ORX 3F G.20 L.80MM APPROX PAR METHODE DE SELDINGER AVEC TROCART D'INTRODUCTION ET GUIDE METALLIQUE COMPATIBLES, SOUS EMBALLAGE UNITAIRE STERILE ET A U.U | UNITE | 1500
|  | 2 | CATHETER ARTERIEL EN PUR ORX 4F G.18 L.110MM APPROX PAR METHODE DE SELDINGER AVEC TROCART D'INTRODUCTION ET GUIDE METALLIQUE COMPATIBLES, SOUS EMBALLAGE UNITAIRE STERILE ET A U.U | UNITE | 900
|  | 3 | CATHETER ARTERIEL EN PUR ORX 4F G.18 L.100MM APPROX PAR METHODE DE SELDINGER AVEC TROCART D'INTRODUCTION ET GUIDE METALLIQUE COMPATIBLES, SOUS EMBALLAGE UNITAIRE STERILE ET A U.U | UNITE | 1500
|  | 4 | CATHETER ARTERIEL EN PUR ORX 2F G.22 L.20MM APPROX PAR METHODE DE SELDINGER AVEC TROCART D'INTRODUCTION ET GUIDE METALLIQUE COMPATIBLES, SOUS EMBALLAGE UNITAIRE STERILE ET A U.U | UNITE | 700
|  | 5 | CATHETER ARTERIEL EN PUR ORX 3F G.20 L.60MM APPROX PAR METHODE DE SELDINGER AVEC TROCART D'INTRODUCTION ET GUIDE METALLIQUE COMPATIBLES, SOUS EMBALLAGE UNITAIRE STERILE ET A U.U | UNITE | 800
|  | 6 | CATHETER ARTERIEL EN PUR ORX 3F G.20 L.40MM APPROX PAR METHODE DE SELDINGER AVEC TROCART D'INTRODUCTION ET GUIDE METALLIQUE COMPATIBLES, SOUS EMBALLAGE UNITAIRE STERILE ET A U.U | UNITE | 1700
|  | 7 | CATHETER ARTERIEL EN PUR ORX 3F G.20 L.120MM APPROX PAR METHODE DE SELDINGER AVEC TROCART D'INTRODUCTION ET GUIDE METALLIQUE COMPATIBLES, SOUS EMBALLAGE UNITAIRE STERILE ET A U.U | UNITE | 1500
| 98 | U | CATHETER ARTERIEL PULMONAIRE DE SWAN-GANZ 5-6F , COMPATIBLE AVEC LE MONITEUR PHILIPS, PERMETTANT LE MONITORAGE CONTINUE DE LA SVO2, DU DEBIT CARDIAQUE. TAILLE PEDIATRIQUE | UNITE | 10
| 99 | U | CATHETER ARTERIEL PULMONAIRE DE SWAN-GANZ 7-10F , COMPATIBLE AVEC LE MONITEUR PHILIPS, PERMETTANT LE MONITORAGE CONTINUE DE LA SVO2, DU DEBIT CARDIAQUE. TAILLE ADULTE AVEC LEUR INTRODUCTEUR 8F | UNITE | 20
| 100 | U | CATHETER COURT INTRAVEINEUX TRANSPARENT G20 L32MM AVEC UNE EMBASE TRANSPARENTE MUNIE DE DEUX AILETTE REPLIABLES DE FIXATION ET D'UN RACCORD PROXIMAL TRANSPARENT LUER NORMALISE EQUIPE D'UN OBTURATEUR LUER-LOCKUNE VOIE LATERALE D'INJECTION AVEC BOUCHON COLORE NORMALISE UNE AIGUILLE UN GUIDE METALLIQUE EN POSITION INTERNE MUNIE DUNE EMBASE TRANSPARENTE AVEC AILETTE DE PERFUSION ET UN PROTECTEUR D'AIGUILLE. L'ENSEMBLE SOUS EMBALLAGE UNITAIRE, STERILE ET A UU | UNITE | 34200
| 101 | 1 | CATHETER COURT IV TRANSPARENT G.16 L.45MM AVEC:UNE EMBASE TRANSPARENTE MUNIE DE DEUX AILETTES REPLIABLES DE FIXATION ET D'UN RACCORD PROXIMAL TRANSPARENT LUER NORMALISE EQUIPE D' UN OBTURATEUR LUER - LOCK; - UNE VOIE LATERALE D'INJECTION AVEC BOUCHON COLORE NORMALISE; - UNE AIGUILLE - UN GUIDE METALLIQUE BISEAUTEE, EN POSITION INTERNE, MUNIE D'UNE EMBASE TRANSPARENTE AVEC UNE AILETTE DE PREHENSION ET UN PROTECTEUR D'AIGUILLE; L'ENSEMBLE SOUS EMBALLAGE UNITAIRE STERILE ET A U.U" | UNITE | 83200
|  | 2 | CATHETER COURT IV TRANSPARENT G.22 L.25MM AVECUNE EMBASE TRANSPARENTE MUNIE DE DEUX AILETTES REPLIABLES DE FIXATION ET DUN RACCORD PROXIMAL TRANSPARENT LUER NORMALISE EQUIPE DUN OBTURATEUR LUER LOCKUNE VOIE LATERALE DINJECTION AVEC BOUCHON COLORE NORMALISE UNE AIGUILLE UN GUIDE METALLIQUE EN POSITION INTERNE MUNIE DUNE EMBASE TRANSPARENTE AVEC UNE AILETTE DE PREHENSION ET UN PROTECTEUR DAIGUILLELENSEMBLE SOUS EMBALLAGE UNITAIRE STERILE ET A USAGE UNIQUE | UNITE | 258100
|  | 3 | CATHETER COURT IV TRANSPARENT G.14 L.45MM AVEC UNE EMBASE TRANSPARENTE MUNIE DE DEUX AILETTES REPLIABLES DEFIXATION ET DUN RACCORD PROXIMAL TRANSPARENT LUER NORMALISE EQUIPE DUN OBTURATEUR LUER LOCK UNE VOIE LATERALE DINJECTION AVEC BOUCHON COLORE NORMALISE UNE AIGUILLE UN GUIDE METALLIQUE BISEAUTEE EN POSITION INTERNE MUNIE DUNE EMBASE TRANSPARENTE AVEC UNE AILETTE DE PREHENSION ET UN PROTECTEUR SOUS EMBALLAGE UNITAIRE STERILE ET A USAGE UNIQUE | UNITE | 20000
|  | 4 | CATHETER COURT IV TRANSPARENT G.26 AVEC UNE EMBASE TRANSPARENTE MUNIE DE DEUX AILETTES REPLIABLES DE FIXATION ET DUN RACCORD PROXIMAL TRANSPARENT LUER NORMALISE EQUIPE DUN OBTURATEUR LUER LOCK UNE VOIE LATERALE DINJECTION AVEC BOUCHON COLORE NORMALISE UNE AIGUILLE UN GUIDE METALLIQUE EN POSITION INTERNE MUNIE DUNE EMBASE TRANSPARENTE AVEC UNE AILETTE DE PREHENSION ET UN PROTECTEUR D'AIGUILLE L'ENSEMBLE SOUS EMBALLAGE UNITAIRE STERILE ET A USAGE UNIQUE | UNITE | 250000
| 102 | U | CATHETER COURT IV TRANSPARENT G.18 L.45MM AVEC UNE EMBASE TRANSPARENTE MUNIE DE DEUX AILETTES REPLIABLES DE FIXATION ET DUN RACCORD PROXIMAL TRANSPARENT LUER NORMALISE EQUIPE D UN OBTURATEUR LUER LOCKUNE VOIE LATERALE DINJECTION AVEC BOUCHON COLORE NORMALISEUNE AIGUILLE UN GUIDE METALLIQUE EN POSITION INTERNE MUNIE DUNE EMBASE TRANSPARENTE AVEC UNE AILETTE DE PREHENSION ET UN PROTECTEUR D'AIGUILLE L'ENSEMBLE SOUS EMBALLAGE UNITAIRE STERILE ET A USAGE UNIQUE | UNITE | 8400
| 103 | U | CATHETER COURT IV TRANSPARENT G.24 L.18MM AVEC UNE EMBASE TRANSPARENTE MUNIE DE DEUX AILETTES REPLIABLES DE FIXATION ET DUN RACCORD PROXIMAL TRANSPARENT LUER NORMALISE EQUIPE DUN OBTURATEUR LUER LOCK UNE VOIE LATERALE DINJECTION AVEC BOUCHON COLORE NORMALISE UNE AIGUILLE UN GUIDE METALLIQUE EN POSITION INTERNE MUNIE DUNE EMBASE TRANSPARENTE AVEC UNE AILETTE DE PREHENSION ET UN PROTECTEUR D'AIGUILLE L'ENSEMBLE SOUS EMBALLAGE UNITAIRE STERILE ET A USAGE UNIQUE | UNITE | 128100
| 104 | U | Cathéter de dialyse bilumière court terme pédiatrique 8FR LONGUEUR : 12,5CM avec guide métallique, 1 seul dilatateur, de 5 ml. | UNITE | 20
| 105 | U | CATHETER DOUBLE POUR PRELEVEMENT DISTAL BRONCHIQUE PROTEGE PAR BOUCHON POLYETHYLENE GLYCOL HYDROSOLUBLE | UNITE | 1000
| 106 | U | CATHETER EPICUTANEO-CAVE 24 G 2 FR | UNITE | 100
| 107 | 1 | CATHETER MOUNT ANNELE INTERIEUR LISSE POUR UN MEILLEUR DEBIT ET PLUS FAIBLE COMPLIANCE 180MM AVEC RACCORD COUDE ET DOUBLE ROTULE 22M ET 15F ET DOUBLE FLIP TOP | UNITE | 6500
|  | 2 | CATHETER MOUNT ANNELE INTERIEUR LISSE POUR UN MEILLEUR DEBIT ET PLUS FAIBLE COMPLIANCE 180MM AVEC RACCORD COUDE ET DOUBLE ROTULE 22M ET 22F ET DOUBLE FLIP TOP | UNITE | 4500
| 108 | U | CATHETER OMBILICAL CH 3,5 AVEC GRADUATION CENTEMETRIQUE SUR TOUTE LA LOGUEUR DU CATHETER | UNITE | 100
| 109 | U | CATHETER OMBILICAL CH 4,5 AVEC GRADUATION CENTEMETRIQUE SUR TOUTE LA LOGUEUR DU CATHETER | UNITE | 100
| 110 | U | CATHETER OMBILICAL CH 5,5 AVEC GRADUATION CENTEMETRIQUE SUR TOUTE LA LOGUEUR DU CATHETER | UNITE | 100
| 111 | U | CATHETER PERINERVEUX POUR BLOCS PLEXIQUES ET PERIPHERIQUES CONTINUS COMPRENANT : - 1 AIGUILLE 18 G AVEC MARQUAGE CENTIMETRIQUE LONGUEUR 50 MM CONDUCTRICE DE NEUROSTIMULATION ET ECHOGENE - 1 CATHETER PERINERVEUX LONG. 50 CM AVEC MARQUAGE CENTIMETRIQUE ET EXTREMITE DISTALE OUVERTE - 1 FILTRE ANTIBACTERIEN | UNITE | 60
| 112 | U | CATHÉTER PICC LINE NÉONATAL EN POLYURÉTHANE (1FR/28G) INTRODUIT PAR VOIE PÉRIPHÉRIQUE * INTRODUCTEUR : AIGUILLE SÉCABLE OU CATHÉTER COURT 24G OU CATHÉTER COURT PELABLE MICROFLASH OU SANS INTRODUCTEUR * MARQUAGE CENTIMÉTRIQUE * AVEC MANDRIN FACILITANT LA POSE DU CATHÉTER OU SANS MANDRIN * AILETTES INTERMÉDIAIRES ET PROLONGATEUR INTÉGRÉ PERMETTANT UNE FIXATION CONFORTABLE ET SÛRE TOUT EN ASSURANT UN ESPACE MORT RÉDUIT. LONGUEUR DU PROLONGATEUR (PUR) : 8 CM. PRÉSENTATION EN BLISTER RIGIDE COMPRENANT : * 1 CATHÉTER EN PUR * 1 ENSEMBLE DE PONCTION (AIGUILLE SÉCABLE OU CATHÉTER COURT 24G OU CATHÉTER COURT PELABLE MICROFLASH OU SANS INTRODUCTEUR) * 1 RÉGLETTE GRADUÉE | UNITE | 200
| 113 | U | Catheter Veineux central avec guide Nitinol 2 Lumières Adult 8F : COMPOSITION DU KIT: 1. Cathéter veineux central 2. Fil de guidage 3. Dilatateur de vaisseau 4. Clamp 5. Attache : Clamp de cathéter 6. Aiguille d'introduction 7. Seringue d'introduction 8. Aiguille d'injection 9. Capuchon d'injection -Longueur : 16cm | UNITE | 150
| 114 | U | Catheter Veineux central avec guide Nitinol 2 Lumières Adult 8F : COMPOSITION DU KIT: 1. Cathéter veineux central 2. Fil de guidage 3. Dilatateur de vaisseau 4. Clamp 5. Attache : Clamp de cathéter 6. Aiguille d'introduction 7. Seringue d'introduction 8. Aiguille d'injection 9. Capuchon d'injection -Longueur : 20cm | UNITE | 150
| 115 | U | Catheter Veineux central avec guide Nitinol 3 Lumières Adult 8,5F : COMPOSITION DU KIT: 1. Cathéter veineux central 2. Fil de guidage 3. Dilatateur de vaisseau 4. Clamp 5. Attache : Clamp de cathéter 6. Aiguille d'introduction 7. Seringue d'introduction 8. Aiguille d'injection 9. Capuchon d'injection -Longueur : 16cm | UNITE | 150
| 116 | U | Catheter Veineux central avec guide Nitinol 3 Lumières Adult 8,5F : COMPOSITION DU KIT: 1. Cathéter veineux central 2. Fil de guidage 3. Dilatateur de vaisseau 4. Clamp 5. Attache : Clamp de cathéter 6. Aiguille d'introduction 7. Seringue d'introduction 8. Aiguille d'injection 9. Capuchon d'injection -Longueur : 20cm | UNITE | 150
| 117 | 1 | CATHÉTER VEINEUX LONG 3FR, DE TYPE PICC EN POLYURÉTHANE BIOSTABLE BILUMIÈRE INTRODUIT PAR VOIE PÉRIPHÉRIQUE COMPRENANT LES COMPOSANTS SUIVANTS : - UN CATHÉTER ENTIÈREMENT RADIO-OPAQUE EN POLYURÉTHANE BIOSTABLE SOUPLE AVEC GRADUATIONS CENTIMÉTRIQUES ET MARQAUAGE NUMÉRIQUE. LE PROLONGATEUR EN POLYURÉTHANE (LONGUEUR 9 CM) FAIT PARTIE INTÉGRANTE DU CATHÉTER, - UN MANDRIN MÉTALLIQUE - UN KIT D'INTRODUCTION MICRO-SELDINGER - UN BIONECTOR (VALVE BIDIRECTIONNELLE) - UNE RÉGLETTE GRADUÉE À USAGE UNIQUE, - UN DISPOSITIF DE FIXATION - ÉTIQUETTES DE TRAÇABILITÉ. LE KIT D'INTRODUCTION MICRO SELDINGER COMPREND: - UNE AIGUILLE DE PONCTION ÉCHOGÈNE - UNE SERINGUE DE 10ML, - UN GUIDE EN NITINOL - LONGUEUR 50 CM, - UN POUSSE-GUIDE, - UN DÉSILET PELABLE - UN SCALPEL. | UNITE | 250
|  | 2 | CATHÉTER VEINEUX LONG 4FR, DE TYPE PICC EN POLYURÉTHANE BIOSTABLE BILUMIÈRE INTRODUIT PAR VOIE PÉRIPHÉRIQUE COMPRENANT LES COMPOSANTS SUIVANTS : - UN CATHÉTER ENTIÈREMENT RADIO-OPAQUE EN POLYURÉTHANE BIOSTABLE SOUPLE AVEC GRADUATIONS CENTIMÉTRIQUES ET MARQAUAGE NUMÉRIQUE. LE PROLONGATEUR EN POLYURÉTHANE (LONGUEUR 9 CM) FAIT PARTIE INTÉGRANTE DU CATHÉTER, - UN MANDRIN MÉTALLIQUE - UN KIT D'INTRODUCTION MICRO-SELDINGER - UN BIONECTOR (VALVE BIDIRECTIONNELLE) - UNE RÉGLETTE GRADUÉE À USAGE UNIQUE, - UN DISPOSITIF DE FIXATION - ÉTIQUETTES DE TRAÇABILITÉ. LE KIT D'INTRODUCTION MICRO SELDINGER COMPREND: - UNE AIGUILLE DE PONCTION ÉCHOGÈNE - UNE SERINGUE DE 10ML, - UN GUIDE EN NITINOL - LONGUEUR 50 CM, - UN POUSSE-GUIDE, - UN DÉSILET PELABLE - UN SCALPEL. | UNITE | 250
| 118 | U | CATHÉTER VEINEUX LONG 5FR, DE TYPE PICC EN POLYURÉTHANE BIOSTABLE BILUMIÈRE INTRODUIT PAR VOIE PÉRIPHÉRIQUE COMPRENANT LES COMPOSANTS SUIVANTS : - UN CATHÉTER ENTIÈREMENT RADIO-OPAQUE EN POLYURÉTHANE BIOSTABLE SOUPLE AVEC GRADUATIONS CENTIMÉTRIQUES ET MARQAUAGE NUMÉRIQUE. LE PROLONGATEUR EN POLYURÉTHANE (LONGUEUR 9 CM) FAIT PARTIE INTÉGRANTE DU CATHÉTER, - UN MANDRIN MÉTALLIQUE - UN KIT D'INTRODUCTION MICRO-SELDINGER - UN BIONECTOR (VALVE BIDIRECTIONNELLE) - UNE RÉGLETTE GRADUÉE À USAGE UNIQUE, - UN DISPOSITIF DE FIXATION - ÉTIQUETTES DE TRAÇABILITÉ. LE KIT D'INTRODUCTION MICRO SELDINGER COMPREND: - UNE AIGUILLE DE PONCTION ÉCHOGÈNE - UNE SERINGUE DE 10ML, - UN GUIDE EN NITINOL - LONGUEUR 50 CM, - UN POUSSE-GUIDE, - UN DÉSILET PELABLE - UN SCALPEL. | UNITE | 50
| 119 | U | CATHETER VEINEUX PERIPHERIQUE 3FR ET 4FR LONG DE 4 A 15CM ET DE LONGUE DUREE TYPE MEDLINE OU EQUIVALENT AVEC SON KIT REFECTION | UNITE | 300
| 120 | U | CATHETER VEINEUX PERIPHERIQUE 4FR LONG ET DE LONGUE DUREE TYPE MEDLINE OU EQUIVALENT AVEC SON KIT REFECTION | UNITE | 500
| 121 | U | CATHÉTER VEINEUX PÉRIPHÉRIQUE MONO-LUMIÈRE 2FR DE 4CM A 6CM EN POLYURÉTHANE (TYPE MIDLINE) POUR UN ACCÈS PÉRIPHÉRIQUE DE COURT TERME (JUSQU'À 30 JOURS) INTRODUIT PAR TECHNIQUE DE SELDINGER CLASSIQUE. COMPATIBLE AVEC L'INJECTION HAUTE PRESSION DE PRODUITS DE CONTRASTE. COMPRENANT : - 1 CATHÉTER EN POLYURÉTHANE TYPE MIDLINE AVEC LIGNE D'EXTENSION INTÉGRÉE ET EXTRÉMITÉ ATRAUMATIQUE ARRONDIE, - 1 AIGUILLE DE PONCTION 21G - 40 MM, - 1 GUIDE DROIT EN ACIER OU 1 GUIDE DROIT EN NITINOL, - 1 ÉTIQUETTE VERTE | UNITE | 500
| 122 | U | CELLULES D’OXYGÈNE POUR COUVEUSES DRAGER ISOLETTE 800PLUS DISPONIBLE À L'HOPITAL REFERENCE MU24903 OU SIMILAIRE | Paire | 26
| 123 | U | CHAMBRE D’INHALATION taille S, M et L selon besoin | UNITE | 500
| 124 | 1 | CHAMP ABSORBANT STERILE 70*90 CM OU ENVIRON | UNITE | 12500
|  | 2 | CHAMP ABSORBANT STERILE 120*140CM OU ENVIRON | UNITE | 16000
|  | 3 | CHAMP ABSORBANT STERILE 45X75 CM OU ENVIRON | UNITE | 11000
| 125 | U | CHAMP DE PIED ADHESIFS 170*175 CM OU ENVIRON | UNITE | 500
| 126 | U | CHAMP DE TABLE EN NON TISSÉ ABSORBANT ET IMPERMÉABLE, STÉRILE À USAGE UNIQUE 150X 160 CM OU ENVIRON | UNITE | 10200
| 127 | 1 | CHAMP DE TABLE EN NON TISSÉ ABSORBANT ET IMPERMÉABLE, STÉRILE À USAGE UNIQUE 90 X 100 CM OU ENVIRON | UNITE | 20200
|  | 2 | CHAMP DE TABLE EN NON TISSÉ ABSORBANT ET IMPERMÉABLE, STÉRILE À USAGE UNIQUE 150X 200 CM OU ENVIRON | UNITE | 15000
| 128 | 1 | CHAMP DE TABLE STERILE RENFORCE 140*190 CM OU ENVIRON | UNITE | 18000
|  | 2 | CHAMP DE TABLE STERILE RENFORCE 90*90 CM OU ENVIRON | UNITE | 9500
| 129 | U | CHAMP DE TETE ADHESIF 150*240 CM | UNITE | 600
| 130 | 1 | CHAMP EN NON TISSÉ ABSORBANT ET IMPERMÉABLE, TROUÉ (FENÊTRE RONDE AVEC ADHÉSIF) STÉRILE À USAGE UNIQUE 140*190CM OU ENVIRON | UNITE | 6000
|  | 2 | CHAMP EN NON TISSÉ ABSORBANT ET IMPERMÉABLE, TROUÉ (FENÊTRE RONDE AVEC ADHÉSIF) STÉRILE À USAGE UNIQUE 50 X 60 CM OU ENVIRON | UNITE | 10000
| 131 | U | CHAMP EN NON TISSÉ ABSORBANT ET IMPERMÉABLE, TROUÉ (FENÊTRE RONDE AVEC ADHÉSIF) STÉRILE À USAGE UNIQUE 45 X 75 CM OU ENVIRON | UNITE | 5000
| 132 | U | CHAMP OPÉRATOIRE EN NON TISSÉ ABSORBANT ET IMPERMÉABLE, STÉRILE À USAGE UNIQUE 120 X 150 CM OU ENVIRON | UNITE | 8500
| 133 | U | CHAMP TROUE ADHESIF 50X60CM OU ENVIRON | UNITE | 16300
| 134 | U | CHAMPS DE TABLE A USAGE UNIQUE STERILE 150 X 150 CM AU MOINS | UNITE | 9000
| 135 | U | CHAMPS STERILES AVEC FENETRE CENTRALE 100CMX100CM | UNITE | 8000
| 136 | U | CHARLOTTE MICROPERFOREE EN NON TISSE AVEC ELASTIQUE | UNITE | 66300
| 137 | U | CHLOREXIDINE 2% FLACON DE 100 ML SPRAY | UNITE | 8020
| 138 | U | CHLORURE DE SODIUM 0,9% 3000ML SOLUTION POUR IRRIGATION | UNITE | 100
| 139 | U | Circuit pour respirateur à Usage Unique (ADULTE): • Circuit respiratoire, tube ondulé, pièges à eau central • Circuit respiratoire avec tube ondulé, pièce en Y, coude avec CO2 • port et deux pièges à eau centraux. • Diamètre interne : 22- 24mm • Longeur : 170-180c (90/90) cm | UNITE | 12000
| 140 | 1 | BONNETS SMALL | UNITE | 500
|  | 2 | LUNETTES SMALL | UNITE | 300
|  | 3 | LUNETTES X-LARGE | UNITE | 50
|  | 4 | MASQUES LARGES | UNITE | 500
|  | 5 | MASQUES MEDIUM | UNITE | 500
|  | 6 | MASQUES NASALS SMALL | UNITE | 500
|  | 7 | MASQUES X-LARGES | UNITE | 50
|  | 8 | BONNETS LARGES | UNITE | 200
|  | 9 | BONNETS MEDIUM | UNITE | 500
|  | 10 | LUNETTES LARGES | UNITE | 200
|  | 11 | LUNETTES MEDIUM | UNITE | 300
|  | 12 | CIRCUIT PATIENT NEONAT COMPLET AVEC CHAMBRE D’HUMIDIFICATEUR | UNITE | 300
|  | 13 | CIRCUITS ACTIFS NCPAP GÉNÉRATEUR À USAGE UNIQUES MEDIJET 1000 | UNITE | 300
| 141 | U | CIRE A OS | UNITE | 600
| 142 | U | CLAMP OMBILICAL DE 5 A 6 CM EN PLASTIQUE A FERMETURE NON TRANCHANTE ET SOLIDE, SOUS EMBALLAGE UNITAIRE STERILE ET A USAGE UNIQUE | UNITE | 3000
| 143 | U | CLIP HEMOLOCK LARGE | UNITE | 600
| 144 | U | CLIP HEMOLOCK XLARGE | UNITE | 600
| 145 | U | COLLE BIOLOGIQUE ADHÉSIVE LIQUIDE ET STÉRILE 2ML | UNITE | 15
| 146 | U | COLLE SYNTHETIQUE CHIRUGICALE 1ML OU 2ML | UNITE | 70
| 147 | U | COLLIER CERVICAL RIGIDE POUR LE MAINTIEN RENFORCE DU RACHIS CERVICAL, REGLABLE EN HAUTEUR DE 9 A 16 CM OU ENVIRON | UNITE | 70
| 148 | U | Combinaison de protection individuelle de Catégorie III, de type Medline Microporeuse ou équivalent technique, conçue spécifiquement pour la manipulation d'agents cytotoxiques et de médicaments CMR. Caractéristiques minimales obligatoires : Protection Chimique : Étanchéité aux projections liquides sous pression (Type 4-B), aux particules solides (Type 5-B) et aux éclaboussures limitées (Type 6-B). Étanchéité des assemblages : Présence impérative de coutures thermosoudées recouvertes d’une bande de scellage (bande de recouvrement étanche) sur tous les points de jonction du vêtement. Matériau : Non-tissé microporeux laminé, antistatique, non peluchant et hautement respirant. Ergonomie : Capuche de sécurité, fermeture à glissière sous rabat auto-adhésif, taille et chevilles élastiquées. Poignets avec passe-pouces ou finitions jersey pour garantir le maintien des manches sous les gants. Conditionnement : Livraison sous emballage individuel. | UNITE | 3000
| 149 | U | COMPRESSE DE GAZ HYDROPHILE 10CM X 10CM AVEC LIGNE ORX | SACHET DE 10 | 66100
| 150 | U | COMPRESSE DE GAZ HYDROPHILE 10CM X 20CM AVEC LIGNE ORX | SACHET DE 10 | 35000
| 151 | U | COMPRESSE DE GAZE HYDROPHILE 5CM X 5CM EN 12 PLIS STERILE | SACHET DE 5 | 330700
| 152 | U | COMPRESSE DE GAZE HYDROPHILE 7,5CM X 7,5CM EN 12 PLIS STERILE | SACHET DE 5 | 460000
| 153 | U | COMPRESSE EN NON TISSE 10CM X 10CM EN 4 PLIS STERILE | SACHET DE 10 | 507300
| 154 | U | COMPRESSE HÉMOSTATIQUE A BASE DE 100 % CHITOSAN 10 X 10 CM | UNITE | 50
| 155 | U | COMPRESSE HÉMOSTATIQUE A BASE DE 100 % CHITOSAN 5 X 5 CM | UNITE | 150
| 156 | U | COMPRESSE HEMOSTATIQUE A BASE DE CELLULOSE REGENEREE OXYDEE DIM. 5CMX75CM SOUS EMBALLAGE UNITAIRE STERILE ET A USAGE UNIQUE | UNITE | 750
| 157 | U | COMPRESSE HEMOSTATIQUE ABSORBABLE A BASE DE GELATINE 80 X 50 X 10 MM | UNITE | 700
| 158 | 1 | COMPRESSE HEMOSTATIQUE TYPE FIBRILLAIRE A BASE DE CELLULOSE REGENEREE OXYDEE RESORBABLE STERILE A UU DIM : 5 X 10 CM | UNITE | 600
|  | 2 | COMPRESSE HEMOSTATIQUE TYPE FIBRILLAIRE A BASE DE CELLULOSE REGENEREE OXYDEE RESORBABLE STERILE A UU DIM : 10 X 20 CM | UNITE | 550
|  | 3 | COMPRESSE HEMOSTATIQUE TYPE FIBRILLAIRE A BASE DE CELLULOSE REGENEREE OXYDEE RESORBABLE STERILE A UU DIM 1,25 X 5CM | UNITE | 400
| 159 | U | COMPRESSES DE GAZE EN COTON HYDROPHILE 10X10/100 8PLIS, 17 FILES NON STERILES. | UNITE | 408400
| 160 | U | COMPRESSES DE GAZE EN COTON HYDROPHILE NON STERILE 10*20/100 8PLIS,17 FILS NON STERILE | UNITE | 158800
| 161 | U | COMPRESSES DE GAZE EN COTON HYDROPHILE NON STERILE 5*5/100 8PLIS ,17 FILS NON STERILE | UNITE | 162400
| 162 | U | COMPRESSES DE LAPAROTOMIE: COMPRESSES ABDOMINALES XRAY EN GAZE HYDROPHILE 100% COTON 4 EPAISSEURS 45X45 PRELAVEE POUR UNE MEILLEURE ABSORPTION AVEC LACETTE EN COIN , DOUBLE EMBALLAGE DE 2 COMPRESSES: PAPIER CREPE ET BARQUETTE AVEC DOUBLE ETIQUETTE DE TRAÇABILITE | UNITE | 7000
| 163 | U | COMPRESSES STERILE 10X10 12PLIS : COMPRESSES DE GAZE EN COTON HYDROPHILE, 17 FILES STERILES. | SACHET DE 10 | 311700
| 164 | U | corps de prelevement | UNITE | 1500
| 165 | 1 | COTON CARDE EN ROULEAU DE 250G, SOUS EMBALLAGE UNITAIRE PLASTIFIE ET TRANSPARENT | UNITE | 6246
|  | 2 | COTON HYDROPHILE EN ROULEAU DE 250G, SOUS EMBALLAGE UNITAIRE PLASTIFIE ET TRANSPARENT | UNITE | 10460
| 166 | 1 | COUCHE ADULTE MÉDICALE ABSORBANTE HYPOALLERGÉNIQUE, PH NEUTRE A LA PEAU, AVEC INDICATEUR D'HUMIDITÉ, TESTÉ SOUS CONTRÔLE DERMATOLOGIQUE TAILLE M | UNITE | 22160
|  | 2 | COUCHE ADULTE MÉDICALE ABSORBANTE HYPOALLERGÉNIQUE, PH NEUTRE A LA PEAU, AVEC INDICATEUR D'HUMIDITÉ, TESTÉ SOUS CONTRÔLE DERMATOLOGIQUE TAILLE L | UNITE | 60200
| 167 | U | COUCHE PEDIATRIQUE MÉDICALE ABSORBANTE HYPOALLERGÉNIQUE, PH NEUTRE A LA PEAU, AVEC INDICATEUR D'HUMIDITÉ, TESTÉ SOUS CONTRÔLE DERMATOLOGIQUE TAILLE S | UNITE | 65000
| 168 | 1 | COUSSIN DE POSITIONNEMENT DU PATIENT EN GEL (SMALL) DIMENSIONS: 45 À 50CM HAUTEUR 2 À 5CM | UNITE | 25
|  | 2 | COUSSIN DE POSITIONNEMENT DU PATIENT EN GEL (SMALL) DIMENSIONS: 30 À 35 CM HAUTEUR 2 À 5CM | UNITE | 25
|  | 3 | COUSSIN DE POSITIONNEMENT DU PATIENT EN GEL (SMALL) DIMENSIONS: 20 À 25 CM HAUTEUR 2 À 5CM | UNITE | 25
| 169 | 1 | COUSSIN DE POTISIONNEMENT ANTI-ESCARRE A MÉMOIRE DE FORME, ROND POUR LA PARTIE OCCIPITAL HOUSSE IMPERMEABLE ET RESPIRANTE, LAVABLE ET DESINFECTABLE PAR TOUT AGENT COURANT | UNITE | 45
|  | 2 | COUSSIN DE POTISIONNEMENT ANTI-ESCARRE A MÉMOIRE DE FORME POUR LES TALONS HOUSSE IMPERMEABLE ET RESPIRANTE, LAVABLE ET DESINFECTABLE PAR TOUT AGENT COURANT | UNITE | 75
|  | 3 | COUSSIN DE POTISIONNEMENT ANTI-ESCARRE A MÉMOIRE DE FORME POUR LA REGION LATERALE DE LA CUISSE HOUSSE IMPERMEABLE ET RESPIRANTE, LAVABLE ET DESINFECTABLE PAR TOUT AGENT COURANT | UNITE | 45
| 170 | U | COUSSIN DE TÊTE EN GEL DE BEIGNET (ADULTE), DIMENSIONS: 217 À 20CM (DIAMETRE) * 4 À 6CM (HAUTEUR) OU ENVIRON | UNITE | 30
| 171 | U | COUSSIN DE TÊTE EN GEL DE BEIGNET (ADULTE). DIMENSION 20À25(D)*4À8(H)CM: OU ENVIRON | UNITE | 4
| 172 | U | COUSSIN DE TÊTE EN GEL DE BEIGNET (PEDIATRIQUE). DIMENSION: 15 CM À 20 CM HAUTEUR : 3 À 5 CM | UNITE | 2
| 173 | U | COUSSIN DE TÊTE EN GEL OUVERT (NEONATE). DIMENSION:5À10(D)*2À5(H)CM OU ENVIRON | UNITE | 50
| 174 | U | CRAYON DERMOGRAPHIQUE STERILE À USAGE MÉDICO-CHIRURGICAL | UNITE | 1500
| 175 | U | CRÈME LAVANTE DE 500 ML POUR BÉBÉ, AVEC 0% DE COLORANT, 0% DE PARABEN, 0% DE PHÉNOXYÉTHANOL ET 0% DE SAVON" | UNITE | 450
| 176 | U | DETERGENT ENZYMATIQUE A 3 ENZYMES AU MINIMUM (PROTEASE, AMYLASE, LIPASE ) POUR LAVEUR DESINFECTEUR AUTOMATIQUE DES INSTRUMENTS, SANS ALDEHYDES L7 A PH NEUTRE | BIDON DE 5L | 250
| 177 | 1 | DETERGENT PREDESINFECTANT CHIMIQUE POUR DESINFECTER LES INSTRUMENTS ET DISPOSITIFS MEDICAUX, NON CORROSIF, BACTERICIDE EN 13727 OU EQUIVALENT, MYCOBACTERICIDE EN 14348 OU EQUIVALENT, LEVURICIDE EN 13624 OU EQUIVALENT ET VIRUCIDE EN 14476 OU EQUIVALENT, PH NEUTRE (SACHET) | SACHET DE 25 ML OU 20 ML | 1010
|  | 2 | DETERGENT PREDESINFECTANT CHIMIQUE POUR DESINFECTER LES INSTRUMENTS ET DISPOSITIFS MEDICAUX, NON CORROSIF, BACTERICIDE EN 13727 OU EQUIVALENT, MYCOBACTERICIDE EN 14348 OU EQUIVALENT, LEVURICIDE EN 13624 OU EQUIVALENT ET VIRUCIDE EN 14476 OU EQUIVALENT, PH NEUTRE (BIDON) | BIDON DE 5L AVEC POMPE DOSEUSE | 110
| 178 | U | DIFFUSEUR PORTABLE STERILE POUR PERFUSION SANS PVC D'UNE DUREE D'ENVIRON 120H DE DEBIT 2ML/HEURE DE VOLUME ENTRE 240 ET 275 ML | UNITE | 400
| 179 | U | DIFFUSEUR PORTABLE STERILE POUR PERFUSION SANS PVC D'UNE DUREE D'ENVIRON 48H DE DEBIT 5ML/HEURES DE VOLUME ENTRE 240 ET 275 ML | UNITE | 3000
| 180 | 1 | DILATATEUR URETERAL COMPATIBLE AVEC GUIDE 0.038", 6CH | UNITE | 10
|  | 2 | DILATATEUR URÉTÉRAL COMPATIBLE AVEC GUIDE 0.038", 7CH | UNITE | 10
|  | 3 | DILATATEUR URETERAL COMPATIBLE AVEC GUIDE 0.038", 8CH | UNITE | 10
|  | 4 | DILATATEUR URÉTÉRAL COMPATIBLE AVEC GUIDE 0.038", 9CH | UNITE | 10
|  | 5 | DILATATEUR URETERAL COMPATIBLE AVEC GUIDE 0.038", 10CH | UNITE | 10
| 181 | U | DISPOSITIF DE FIXATION POUR CATHÉTERS DE TYPE PICC ADULTE ET PÉDIATRIQUE ASSURE UNE FIXATION DU CATHÉTER SANS SUTURE DISPOSITIF SANS LATEX, LIVRÉ STÉRILE SOUS SACHET PELABLE. | UNITE | 400
| 182 | 1 | DISPOSITIF POUR INTUBATION DIFFICILLE TYPE AIRTRAQ, PERMETTANT UNE VISUALISATION COMPLETE DES STRUCTURES LARYNGES, QUELLE QUE SOIT LA POSITION DU MALADE, SANS EFFORT DE TRACTION COMPRATIVEMENT A UN LARGYNGOSCOPE STANDARD POUR SONDE DE CH 7 A CH 8,5 DE COULEUR BLEU | UNITE | 30
|  | 2 | DISPOSITIF POUR INTUBATION DIFFICILLE TYPE AIRTRAQ,PERMETTANT UNE VISUALISATION COMPLETE DES STRUCTURES LARYNGES,QUELLE QUE SOIT LA POSITION DU MALADE,SANS EFFORT DE TRACTION COMPRATIVEMENT A UN LARGYNGOSCOPE STANDARD POUR SONDE DE CH 3,5 A CH 5,5 DE COULEUR ROSE | UNITE | 20
|  | 3 | DISPOSITIF POUR INTUBATION DIFFICILLE TYPE AIRTRAQ,PERMETTANT UNE VISUALISATION COMPLETE DES STRUCTURES LARYNGES,QUELLE QUE SOIT LA POSITION DU MALADE,SANS EFFORT DE TRACTION COMPRATIVEMENT A UN LARGYNGOSCOPE STANDARD POUR SONDE DE CH 6 A CH 7,5 DE COULEUR VERTE | UNITE | 30
| 183 | U | DISPOSITIF SUPRAGLOTTIQUE AVEC CALE-DENT INTÉGRÉ, SANS BOURRELET GONFLABLE TYPE IGEL AVEC CANAL D'ASPIRATION GASTRIQUE INCORPORÉ TAILLE 1 | UNITE | 100
| 184 | U | DISPOSITIF SUPRAGLOTTIQUE AVEC CALE-DENT INTÉGRÉ, SANS BOURRELET GONFLABLE TYPE IGEL AVEC CANAL D'ASPIRATION GASTRIQUE INCORPORÉ TAILLE 1,5 | UNITE | 100
| 185 | U | DISPOSITIF SUPRAGLOTTIQUE AVEC CALE-DENT INTÉGRÉ, SANS BOURRELET GONFLABLE TYPE IGEL AVEC CANAL D'ASPIRATION GASTRIQUE INCORPORÉ TAILLE 2 | UNITE | 100
| 186 | U | DISPOSITIF SUPRAGLOTTIQUE AVEC CALE-DENT INTÉGRÉ, SANS BOURRELET GONFLABLE TYPE IGEL AVEC CANAL D'ASPIRATION GASTRIQUE INCORPORÉ TAILLE 2,5 | UNITE | 100
| 187 | U | DISPOSITIF SUPRAGLOTTIQUE AVEC CALE-DENT INTÉGRÉ, SANS BOURRELET GONFLABLE TYPE IGEL AVEC CANAL D'ASPIRATION GASTRIQUE INCORPORÉ TAILLE 3 | UNITE | 100
| 188 | U | DISPOSITIF SUPRAGLOTTIQUE AVEC CALE-DENT INTÉGRÉ, SANS BOURRELET GONFLABLE TYPE IGEL AVEC CANAL D'ASPIRATION GASTRIQUE INCORPORÉ TAILLE 4 | UNITE | 100
| 189 | U | DISPOSITIF SUPRAGLOTTIQUE AVEC CALE-DENT INTÉGRÉ, SANS BOURRELET GONFLABLE TYPE IGEL AVEC CANAL D'ASPIRATION GASTRIQUE INCORPORÉ TAILLE 5 | UNITE | 100
| 190 | U | DOIGTIER VINYLE 2 DOIGTS A USAGE UNIQUE | UNITE | 30100
| 191 | 1 | DRAIN DE KEHR EN T EN LATEX MEDICAL CH.10 L.160MM APPROX. AVEC REPERES ET SOUS DOUBLE EMBALLAGE UNITAIRE STERILE ET A USAGE UNIQUE | UNITE | 300
|  | 2 | DRAIN DE KEHR EN T EN LATEX MEDICAL CH.12 L.160MM APPROX. AVEC REPERES ET SOUS DOUBLE EMBALLAGE UNITAIRE STERILE ET A USAGE UNIQUE | UNITE | 300
|  | 3 | DRAIN DE KEHR EN T EN LATEX MEDICAL CH.14 L.160MM APPROX. AVEC REPERES ET SOUS DOUBLE EMBALLAGE UNITAIRE STERILE ET A USAGE UNIQUE | UNITE | 200
|  | 4 | DRAIN DE KEHR EN T EN LATEX MEDICAL CH.16 L.160MM APPROX. AVEC REPERES ET SOUS DOUBLE EMBALLAGE UNITAIRE STERILE ET A USAGE UNIQUE | UNITE | 100
|  | 5 | DRAIN DE KEHR EN T EN LATEX MEDICAL CH.18 L.160MM APPROX. AVEC REPERES ET SOUS DOUBLE EMBALLAGE UNITAIRE STERILE ET A USAGE UNIQUE | UNITE | 100
| 192 | U | DRAIN PLAT TUBULAIRE POUR UN DRAINAGE PAR CAPILLARITE (TYPE PENROSE) | UNITE | 100
| 193 | U | DRAIN PLEURAL DE JOLY EN PVC TRANSPARENT AVEC LIGNE ORX CH.10 L.20CM APPROX. AVEC AU MOINS DEUX ORIFICES LATERAUX UN DISQUE DE FIXATION ET TROCARD ATRAUMATIQUE COMPRENANT UNE POIGNEE ASSURANT UNE PREHENSION ET UNE INSERTION SOUS DOUBLE EMBALLAGE STERILE ET A USAGE UNIQUE | UNITE | 100
| 194 | U | DRAIN PLEURAL DE JOLY EN PVC TRANSPARENT AVEC LIGNE ORX CH.12 L.25CM APPROX. AVEC AU MOINS DEUX ORIFICES LATERAUX UN DISQUE DE FIXATION ET TROCARD ATRAUMATIQUE COMPRENANT UNE POIGNEE ASSURANT UNE PREHENSION ET UNE INSERTION SOUS DOUBLE EMBALLAGE STERILE ET A USAGE UNIQUE | UNITE | 100
| 195 | U | DRAIN PLEURAL DE JOLY EN PVC TRANSPARENT AVEC LIGNE ORX CH.14 L.25CM APPROX. AVEC AU MOINS DEUX ORIFICES LATERAUX UN DISQUE DE FIXATION ET TROCARD ATRAUMATIQUE COMPRENANT UNE POIGNEE ASSURANT UNE PREHENSION ET UNE INSERTION SOUS DOUBLE EMBALLAGE STERILE ET A USAGE UNIQUE | UNITE | 100
| 196 | U | DRAIN PLEURAL DE JOLY EN PVC TRANSPARENT AVEC LIGNE ORX CH.8 L.15CM APPROX. AVEC AU MOINS DEUX ORIFICES LATERAUX UN DISQUE DE FIXATION ET TROCARD ATRAUMATIQUE COMPRENANT UNE POIGNEE ASSURANT UNE PREHENSION ET UNE INSERTION SOUS DOUBLE EMBALLAGE STERILE ET A USAGE UNIQUE .. | UNITE | 100
| 197 | 1 | DRAIN THORACIQUE SILICONÉ AVEC LIGNE ORX CH 24 | UNITE | 100
|  | 2 | DRAIN THORACIQUE SILICONE AVEC LIGNE ORX CH 8 | UNITE | 60
|  | 3 | DRAIN THORACIQUE SILICONÉ AVEC LIGNE ORX CH 32 | UNITE | 100
|  | 4 | DRAIN THORACIQUE SILICONÉ AVEC LIGNE ORX CH 30 | UNITE | 100
|  | 5 | DRAIN THORACIQUE SILICONÉ AVEC LIGNE ORX CH 21 | UNITE | 100
|  | 6 | DRAIN THORACIQUE SILICONÉ AVEC LIGNE ORX CH 14 | UNITE | 150
|  | 7 | DRAIN THORACIQUE SILICONÉ AVEC LIGNE ORX CH 12 | UNITE | 150
|  | 8 | DRAIN THORACIQUE SILICONÉ AVEC LIGNE ORX CH 10 | UNITE | 50
|  | 9 | DRAIN THORACIQUE SILICONÉ AVEC LIGNE ORX CH 36 | UNITE | 100
|  | 10 | DRAIN THORACIQUE SILICONÉ AVEC LIGNE ORX 27 À 28 | UNITE | 100
| 198 | 1 | DRAIN THORACIQUE TYPE PLEUROCATH MÉTHODE SELDINGER 10F | UNITE | 210
|  | 2 | DRAIN THORACIQUE TYPE PLEUROCATH MÉTHODE SELDINGER 8F | UNITE | 150
|  | 3 | DRAIN THORACIQUE TYPE PLEUROCATH MÉTHODE SELDINGER 12F | UNITE | 510
| 199 | U | DRAIN THORACIQUE TYPE PLEUROCATH MÉTHODE SELDINGER 6F | UNITE | 50
| 200 | U | EASY VENT MASK POUR CPAP HAUT DEBIT POUR INSUFFISANCE RESPIRATOIRE AIGUE TAILLES : L | UNITE | 10
| 201 | U | EASY VENT MASK POUR CPAP HAUT DEBIT POUR INSUFFISANCE RESPIRATOIRE AIGUE TAILLES : M | UNITE | 10
| 202 | U | EASY VENT MASK POUR CPAP HAUT DEBIT POUR INSUFFISANCE RESPIRATOIRE AIGUE TAILLES : XL | UNITE | 10
| 203 | U | ECOUVILLON SEMI RIGIDE AUTOCLAVABLE REUTILISABLES DIAMETRE DE BROSSE DE 1 A 3 CM | UNITE | 250
| 204 | 1 | ELECTRODE DE SURVEILLANCE CARDIAQUE PREGELIFIE ET AUTO-ADHESIF ADULTES USAGE UNIQUE | UNITE | 125450
|  | 2 | ELECTRODE DE SURVEILLANCE CARDIAQUE PREGELIFIE ET AUTO-ADHESIF ENFANT USAGE UNIQUE | UNITE | 50000
|  | 3 | ELECTRODE DE SURVEILLANCE CARDIAQUE PREGELIFIE ET AUTO-ADHESIF NOUVEAU NE USAGE UNIQUE | UNITE | 20000
| 205 | U | ÉLECTRODE JETABLE À AIGUILLE LUER LOCK POUR EMG 50 X 0.51 MM (25G) | BOITE DE 10 | 200
| 206 | U | ÉLECTRODE JETABLE À AIGUILLE LUER LOCK POUR EMG, 37 X 0.41 MM (27G) | BOITE DE 10 | 200
| 207 | U | ELECTRODES ADHESIVES DE SURFACE POUR EMG (20/25MM) | SACHET DE 6 | 300
| 208 | U | Electrodes sous cutanées 12mm set de 4 canaux à usage unique Électrodes sous-cutanées appariées Conçues pour des performances optimales, les électrodes sous-cutanées | BOITE | 30
| 209 | U | ETUI PENIEN AUTOADHESIF EN LATEX POUR ADULTE DIAM. 35MM AVEC JOINT DE FIXATION SOUS EMBALLAGE UNITAIRE STERILE | UNITE | 1200
| 210 | U | EXTRACTEUR DE CALCUL 3FILS HELICOÏDAUX, 1,9CH, 120CM AVEC POIGNEE DEMONTABLE | UNITE | 20
| 211 | U | EXTRACTEUR DE CALCUL 4FILS HELICOÏDAUX, 2,5CH, 120CM AVEC POIGNEE DEMONTABLE | UNITE | 50
| 212 | U | EXTRACTEUR DE CALCUL 4FILS HÉLICOÏDAUX, 3,5CH, 120CM AVEC POIGNÉE DÉMONTABLE | UNITE | 30
| 213 | U | EXTRACTEUR DE CALCUL EN NITINOL 3FILS HYBRIDE 1,9 CH X 8MM, 120CM , SANS POINTE AVEC POIGNÉE OPENSURE | UNITE | 30
| 214 | U | Extracteur de calculs en nitinol droit pour le rein ( facial), 2,2ch, | UNITE | 30
| 215 | U | EXTRACTEUR DE CALCULS, EN PANIER SANS EXTRÉMITÉ EN NITINOL, 1,5CH, 115CM | UNITE | 30
| 216 | U | EXTRACTEUR DE CALCULS, EN PANIER SANS EXTRÉMITÉ EN NITINOL, 1,8CH, 115CM | UNITE | 30
| 217 | U | EXTRACTEUR DE CALCULS, EN PANIER SANS EXTREMITE EN NITINOL, 2,2CH, 115CM | UNITE | 30
| 218 | U | Fibre laser réutilisable et stérile (265 µm, 300 cm) utilisée pour la fragmentation de calculs lors d’interventions endoscopiques adapte a generateur ALCULASE III KARL STORZ disponible a HUG | UNITE | 10
| 219 | U | Fibre laser réutilisable et stérile (600 µm, 300 cm) utilisée pour la fragmentation de calculs lors d’interventions endoscopiques adapte a generateur ALCULASE III KARL STORZ disponible a HUG | UNITE | 5
| 220 | 1 | FILTRE ANTIBACTERIEN ANTI-VIRAL AVEC CONNECT ,COUDE ET AVEC PRISE CO2 ENFANT | UNITÉ | 5000
|  | 2 | FILTRE ANTIBACTERIEN ANTI-VIRAL AVEC CONNECT ,COUDE ET AVEC PRISE CO2 ADULTE | UNITE | 7000
| 221 | U | FILTRE ANTIBACTERIEN ANTI-VIRAL AVEC CONNECT ,COUDE ET AVEC PRISE CO2 NOURRISSON | UNITÉ | 4000
| 222 | U | FILTRE SERVO DUO GUARD OU EQUIVALENT | UNITE | 3000
| 223 | U | FIXATEUR DE SONDES D'INTUBATION | UNITE | 3000
| 224 | 1 | flacon de chaux sodee co2 absorbant 700ml pour appareil maquet disponible a HUG | boite de 12 | 60
|  | 2 | piege a eau pour respirateur maquet disponible a HUG | boite de 10 | 300
| 225 | U | Gaine d’accès urétéral aspirante, diamètre 12/ 14ch avec aspiration, longueur 45cm | UNITE | 40
| 226 | U | GAINE D’ACCÈS URÉTÉRAL, DIAMÈTRE INTERNE 10CH, LONGUEUR 35CM | UNITE | 60
| 227 | U | GAINE D’ACCÈS URÉTÉRAL, DIAMÈTRE INTERNE 10CH, LONGUEUR 45CM | UNITE | 25
| 228 | U | GAINE D’ACCES URETERAL, DIAMETRE INTERNE 12CH, LONGUEUR 35CM | UNITE | 30
| 229 | U | GAINE D’ACCES URETERAL, DIAMETRE INTERNE 14CH, LONGUEUR 35CM | UNITE | 25
| 230 | U | GANT D'EXAMEN EN LATEX POUDRE A USAGE UNIQUE AVEC MANCHETTE TAILLE L (8 - 8,5) | UNITE | 440000
| 231 | U | GANT D'EXAMEN EN LATEX POUDRE A USAGE UNIQUE AVEC MANCHETTE TAILLE M (7-7.5) | UNITE | 972000
| 232 | U | GANT D'EXAMEN EN LATEX POUDRE A USAGE UNIQUE AVEC MANCHETTE TAILLE S (6 - 6,5) | UNITE | 551600
| 233 | U | GANT DE CHIRURGIE NØ 6,5 EN LATEX ANALLERGIQUE TRAITE ET POUDRE AVEC MANCHE ADHERENTE | UNITÉ | 116100
| 234 | U | GANT DE CHIRURGIE NØ 7 EN LATEX ANALLERGIQUE TRAITE ET POUDRE AVEC MANCHE ADHERENTE | UNITE | 281600
| 235 | U | GANT DE CHIRURGIE NØ 7,5 EN LATEX ANALLERGIQUE TRAITE ET POUDRE AVEC MANCHE ADHERENTE | UNITE | 277800
| 236 | U | GANT EN NITRILE A USAGE UNIQUE NON STERILE SANS POUDRE POUR USAGE MEDICAL TAILLE M (7 - 7,5) | UNITE | 227000
| 237 | U | GANT EN NITRILE A USAGE UNIQUE NON STERILE SANS POUDRE POUR USAGE MEDICAL TAILLE S (6 - 6,5) | UNITE | 33400
| 238 | U | GANT EN VINYL A USAGE UNIQUE NON STERILE SANS POUDRE POUR USAGE MEDICAL TAILLE L (8 - 8,5) | UNITE | 400000
| 239 | U | GANT EN VINYL A USAGE UNIQUE NON STERILE SANS POUDRE POUR USAGE MEDICAL TAILLE M (7 - 7,5) | UNITE | 430000
| 240 | U | GANT EN VINYL A USAGE UNIQUE NON STERILE SANS POUDRE POUR USAGE MEDICAL TAILLE S (6 - 6,5) | UNITE | 430000
| 241 | U | GARROT DE SANDFORT 0,70*0,02 M | UNITE | 400
| 242 | U | GARROT MEDICAL A CLIP POUR PRISE DE SANG (POUR ADULTE) | UNITE | 249
| 243 | U | GAZE HÉMOSTATIQUE A BASE DE 100% CHITOSAN 7,6X 150CM | UNITE | 250
| 244 | U | GAZE HYDROPHILE LARGE 0.65 X 5 M | UNITE | 34000
| 245 | U | GEL AMORPHE HYDROGEL POUR LA DETERSION DES NECROSES SECHES | TUBE DE 15G | 100
| 246 | U | GEL D'ECG | TUBE DE 250GR | 300
| 247 | U | GEL HYDROALCOOLIQUE - À BASE D'ALCOOL ETHYLIQUE OU ALCOOL PROPYLIQUE OU ALCOOL ISOPROPYLIQUE À UNE CONCENTRATION ENTRE 60% ET 80% OU ENTRE 550 ET 800 MG/G. SANS ODEUR NI PARFUM, CONTENANT UN AGENT HYDRATANT. À ACTION BACTERICIDE : EN 13727+ A1 OU A2, EN12791, EN1500, VIRUCIDE : EN 14476+ A1, LEVURICIDE : EN 13624 | 500 ML | 5620
| 248 | U | GEL POUR ECHOGRAPHIE FLACON DE 250G | FLACON DE 250G | 400
| 249 | 1 | Gel pour PEA interacoustics Gel pour fixation des patches tube de 114g | UNITE | 15
|  | 2 | ELECTRODE PEA | Sachet de 25 | 15
| 250 | U | Glycérine végétale Microlavement | Boite de 6 Microlavement | 100
| 251 | U | GUIDE EN ACIER INOXYDABLE, AVEC REVETEMENT PTFE, AVEC AME MOBILE, 0,035", EXTREMITE FLEXIBLE | UNITE | 50
| 252 | U | GUIDE EN NITINOL AVEC REVETEMENT HYDROPHILE, EXTREMITE COURBE ET FLEXIBLE DANS UN ENROULEUR AVEC RACCORD INTRODUCTEUR ET ADAPTATEUR LUER-LOCK | UNITE | 190
| 253 | U | GUIDE EN NITINOL AVEC REVÊTEMENT HYDROPHILE, EXTRÉMITÉ DROITE ET FLEXIBLE DANS UN ENROULEUR AVEC RACCORD INTRODUCTEUR ET ADAPTATEUR LUER-LOCK | UNITE | 230
| 254 | U | Guide Lunderquist, extrémité droite, 0.035&quot;, 80 cm | UNITE | 50
| 255 | 1 | GUIDES RIGIDES POUR SONDES D'INTUBATION DIFFICILE TYPE ESCHMANN ENFANT | UNITE | 200
|  | 2 | GUIDES RIGIDES POUR SONDES D'INTUBATION DIFFICILE TYPE ESCHMANN ADULTE | UNITE | 300
| 256 | U | HOUSSE A USAGE UNIQUE DE PROTECTION DE SONDE D'ECHOGRAPHIE TRANSOEPHAGIENNE | UNITE | 400
| 257 | U | housse pour caméra adaptée a storz Mode d'utilisation, à usage unique, stérile, Longueur 242 cm +/- 10cm, Largeur 17 cm, A utiliser avec Toutes les têtes de caméra endoscopique courantes | UNITE | 50
| 258 | U | HOUSSE POUR MICROSCOPE (ADAPTEE AU MICROSCOPE LEICA) | UNITE | 150
| 259 | U | Huile hyperoxygénée d'acide linoleïque pour prévention des escarres. Augmente le renouvellement cellulaire et améliore la microcirculation. | Flacon de 20 ml | 300
| 260 | 1 | INSUFFLATEUR AMBU MANUEL AUTOCLAVABLE AVEC MASQUE ET RESERVOIR POUR ENFANT ( BALLON AUTOREMPLISSEUR A VALVE UNIDIRECTIONNELLE) | UNITE | 60
|  | 2 | INSUFFLATEUR AMBU MANUEL AUTOCLAVABLE AVEC MASQUE ET RESERVOIR POUR ADULTE ( BALLON AUTOREMPLISSEUR A VALVE UNIDIRECTIONNELLE) | UNITE | 150
| 261 | U | INSUFFLATEUR AMBU MANUEL AUTOCLAVABLE AVEC MASQUE ET RESERVOIR POUR NOUVEAU NE A TERME ( BALLON AUTOREMPLISSEUR A VALVE UNIDIRECTIONNELLE) | UNITE | 10
| 262 | U | INTERFACE FLÉXIBLE ET MÉCHABLE , NON ADHÉSIVE NON OCCLUSIVE, D'HUILE DE PARAFFINE DE VASELINE ET DE POLYMÈRES. GRAS DANS SA COMPOSITION CHIMIQUE, STÉRILE. DIMENSION 10*10 CM AU MOINS | UNITE | 500
| 263 | U | INTERFACE LIPIDO-COLLOÏDE FLÉXIBLE ET MÉCHABLE TRÈS CONFORTABLE, NON ADHÉSIVE NON OCCLUSIVE, CONSTITUÉE D'UNE TRAME POLYESTER AVEC DES MAILLES SERRÉES IMPRÉGNÉE DE PARTICULES HYDROCOLLOÏDES, D'HUILE DE PARAFFINE DE VASELINE ET DE POLYMÈRES. GRAS DANS SA COMPOSITION CHIMIQUE, SANS ÊTRE GRAS AU TOUCHER, MAINTIEN D'UN MILIEU HUMIDE - STÉRILE. DIMENSION 10*10 CM | UNITE | 2500
| 264 | U | INTERFACE LIPIDO-COLLOÏDE FLÉXIBLE ET MÉCHABLE TRÈS CONFORTABLE, NON ADHÉSIVE NON OCCLUSIVE, CONSTITUÉE D'UNE TRAME POLYESTER AVEC DES MAILLES SERRÉES IMPRÉGNÉE DE PARTICULES HYDROCOLLOÏDES, D'HUILE DE PARAFFINE DE VASELINE ET DE POLYMÈRES. GRAS DANS SA COMPOSITION CHIMIQUE, SANS ÊTRE GRAS AU TOUCHER, MAINTIEN D'UN MILIEU HUMIDE - STÉRILE. DIMENSION 10*40 CM | UNITE | 1100
| 265 | U | INTERFACE LIPIDO-COLLOÏDE FLÉXIBLE ET MÉCHABLE TRÈS CONFORTABLE, NON ADHÉSIVE NON OCCLUSIVE, CONSTITUÉE D'UNE TRAME POLYESTER AVEC DES MAILLES SERRÉES IMPRÉGNÉE DE PARTICULES HYDROCOLLOÏDES, D'HUILE DE PARAFFINE DE VASELINE ET DE POLYMÈRES. GRAS DANS SA COMPOSITION CHIMIQUE, SANS ÊTRE GRAS AU TOUCHER, MAINTIEN D'UN MILIEU HUMIDE - STÉRILE. DIMENSION 15*20 CM | UNITE | 100
| 266 | U | INTERFACE LIPIDO-COLOÏDE CONSTITUÉE D'UNE TRAME POLYESTER AVEC DES MAILLES SERÉES IMPRÉGNÉE DE PARTICULES HYDROCOLLOÏDE ET DE SULFATES D'ARGENT, DE VASELINE, DE POLYMÈRES DE COHÉSION. AVEC UNE ACTIVITÉ ANTIBACTÉRIENNE DE CONTACT . MAINTIEN D'UN MILIEU HUMIDE, NON ADHÉSIF, NON OCCLUSIF, NON ADHÉRENT À LA PLAIE. RÉDUIT L'ODEUR CAUSÉE PAR LES MICRO-ORGANISMES - STÉRILE. DIMENSION 10*10 CM AU MOINS | UNITE | 100
| 267 | U | INTERFACE LIPIDO-COLOÏDE CONSTITUÉE D'UNE TRAME POLYESTER AVEC DES MAILLES SERÉES IMPRÉGNÉE DE PARTICULES HYDROCOLLOÏDE ET DE SULFATES D'ARGENT, DE VASELINE, DE POLYMÈRES DE COHÉSION. AVEC UNE ACTIVITÉ ANTIBACTÉRIENNE DE CONTACT CAPABLE DE DIMINUER LA CHARGE BACTÉRIENNE LOCALE. MAINTIEN D'UN MILIEU HUMIDE, NON ADHÉSIF, NON OCCLUSIF, NON ADHÉRENT À LA PLAIE. RÉDUIT L'ODEUR CAUSÉE PAR LES MICRO-ORGANISMES - STÉRILE. DIMENSION 10*12 CM | UNITE | 4100
| 268 | U | INTERFACE LIPIDO-COLOÏDE CONSTITUÉE D'UNE TRAME POLYESTER AVEC DES MAILLES SERÉES IMPRÉGNÉE DE PARTICULES HYDROCOLLOÏDE ET DE SULFATES D'ARGENT, DE VASELINE, DE POLYMÈRES DE COHÉSION. AVEC UNE ACTIVITÉ ANTIBACTÉRIENNE DE CONTACT CAPABLE DE DIMINUER LA CHARGE BACTÉRIENNE LOCALE. MAINTIEN D'UN MILIEU HUMIDE, NON ADHÉSIF, NON OCCLUSIF, NON ADHÉRENT À LA PLAIE. RÉDUIT L'ODEUR CAUSÉE PAR LES MICRO-ORGANISMES - STÉRILE. DIMENSION 15*20 CM | UNITE | 100
| 269 | 1 | JERSEY TUBULAIRE POUR LA PROTECTION DE LA PEAU SOUS LES PLATRES RESINES, ATTELLES ET BANDAGES A MAILLES FINES HYDROFUGE : 5M*20CM | UNITE | 3400
|  | 2 | JERSEY TUBULAIRE POUR LA PROTECTION DE LA PEAU SOUS LES PLATRES RESINES, ATTELLES ET BANDAGES A MAILLES FINES HYDROFUGE : 5M*15CM | UNITE | 3900
|  | 3 | JERSEY TUBULAIRE POUR LA PROTECTION DE LA PEAU SOUS LES PLATRES RESINES ,ATTELLES ET BANDAGES A MAILLES FINES HYDROFUGE : 5M*10CM | UNITE | 3700
|  | 4 | JERSEY TUBULAIRE POUR LA PROTECTION DE LA PEAU SOUS LES PLATRES RESINES, ATTELLES ET BANDAGES A MAILLES FINES HYDROFUGE : 5M*5CM | UNITE | 5500
| 270 | U | JEUX DE TUYAU PATIENT POUR NOUVEAU-NE AUTOCLAVABLES AVEC PIEGE A EAU ADAPTE AU RESPIRATEUR DE MARQUE MAQUET | UNITE | 500
| 271 | U | Fibre laser réutilisable et stérile (230 µm, 300 cm) utilisée pour la fragmentation de calculs lors d’interventions endoscopiques adapte a generateur ALCULASE III KARL STORZ disponible a HUG | UNITE | 20
| 272 | U | KIT ARTÉRIEL ET LE DRAINAGE PLEURAL KIT COMPLET COMPOSE DE : - 1 SERINGUE AVEC AIGUILLE DE 10 CC - 1 CHAMPS TROUE ADHESIF 90X90 CM ( TROU DE 16 CM) - 1 CHAMPS DE TABLE EN NON TISSE 50X60 CM - 1 CASAQUE STERILE XL - 3 COMPRESSE 7,5X 7,5 ( PAQUET DE 5) - FIL RESORBABLE 3/0 CT 25 MM 3/8 LOG FIL 60 CM - FIL SOIE 0 CT 3/8 36 MM LONG FIL 60 CM - CUPULE JETABLE 125 ML - KIT SUTURE STERILE: PORTE AIGUILLE ,CISEAU MAYO DROIT & PINCE ADSON AVEC GRIFFES METALIQUES 12 CM - 1 LAME DE BISTOURIE N°11 AVEC MANCHE - 2 PANSEMENT TRANSPARENT ADHESIF 15X20 AVEC CADRE DE POSE - 1 HOUSSE DE SONDE D'ECHOGRAPHIE AVEC GEL STERILE | KIT | 100
| 273 | U | KIT CAPTEUR DE PRESSION INVASIVE UTAH | UNITE | 1000
| 274 | U | KIT CASQUE CPAP type HELMET ADULTE : avec les caracterestiques suivantes: Fermeture à glissière à étanchéité pneumatique • Réalisé en matière plastique biocompatible • Fentes de fixation type « eyelet » ou équivalent supplémentaires, situées au sommet du casque, pour une fixation alternative et additionnelle pour securiser le casque pour un meilleur utsage • Raccords symétriques droite et gauche pour un raccordement pratique et aisé aux appareils situés de n’importe quel côté • Accès étanches de 3 à 20 mm • Bretelles en matériel souple et flexible pour réduire les escarres de décubitus • Protections réalisées dans un matériel hygiénique antibactérien • Livré avec Au moins 5 Raccords modèle différent 22M, 22F, 15M * AVEC VALVE PEEP 0-20 cmH2O * Chaque casque doit etre Livré avec 2 raccords à usage unique permettant de réaliser une fibroscopie à travers le casque en cours d'utilisation sans le débrancher • Sans Latex * Quantité par taille TAILLES : L (40%) - XL (45%)- XXL (15%) | UNITE | 20
| 275 | U | KIT CASQUE VNI (ventilation non invasive) type HELMET ADULTE, AVEC LES CARACTERSTIQUES SUIVANTES: • Fermeture à glissière à étanchéité pneumatique • Réalisé en matière plastique biocompatible • Fentes de fixation type « eyelet » ou equivalent supplémentaires, situées au sommet du casque, pour une fixation alternative/additionnelle • Raccords symétriques droite et gauche pour un raccordement pratique et aisé aux appareils situés de n’importe quel côté • Accès étanches de 3 à 20 mm • Bretelles en matériel souple et flexible pour ré- duire les escarres de décubitus • Protections réalisées dans un matériel hygiénique antibactérien • Livré avec Au moins 5 Raccords différent modéle 22M, 22F, 15M *AVEC valve PEEP 0-20 cmH2O - Chaque casque doit etre Livré avec 2 raccords à usage unique permettant de réaliser une fibroscopie à travers le casque en cours d'utilisation sans le débrancher • Sans Latex -Quantité par TAILLE: L (40%) - XL (45%)- XXL (15%) | UNITE | 20
| 276 | U | KIT COMPLET DE MONITORAGE HÉMODYNAMIQUE PAR THERMODILUTION AVEC LA TECHNOLOGIE PICCO DISPONIBLE DANS LES MONITEURS PHILIPPS DES SERVICES DE RÉANIMATION DU CHU MOHAMED VI DE TANGER; COMPOSÉ DE: 1-CATHÉTER DE MONITORAGE HYMODYNAMIQUE CONTINU ADULTE AVEC LA TECHNOLOGIE PICCO EN POLYURÉTHANE , EQUIPÉ D'UN CAPTEUR DE TEMPÉRATURE POUR LA THERMODILUTION TRANSPULMONAIRE , ACCÉS FÉMORAL 5F; LONGEUR 20CM; AVEC TOUS LES RACCORDS NÉCESSAIRES, 2- KIT PICCO DE SURVEILLANCE CONTINUE DE DÉBIT CARDIAQUE CONTENANT UN TRANSDUCTEUR DE PRESSION ET UN BOITIER DE CAPTEUR DE TEMÉRATURE À INJECTION 150 CM ONLINE CVP | KIT | 60
| 277 | U | KIT COMPLET DE NEPHROSTOMIE 10F GRANDS TROUS DE DRAINAGE OVALES AVEC DILATATEURS EN POLYETHYLENE RADIO OPAQUE ET ATRAUMATIQUE AVEC AMINCISSEMENT GRADUEL FACILITANT LA PENETRATION DANS LES TISSUS PLUSIEURS MESURES SELON BESOIN 8,10,12,14 ET 16 FR | KIT | 10
| 278 | U | KIT COMPLET DE NÉPHROSTOMIE 8F GRANDS TROUS DE DRAINAGE OVALES AVEC DILATATEURS EN POLYÉTHYLÈNE RADIO OPAQUE ET ATRAUMATIQUE AVEC AMINCISSEMENT GRADUEL FACILITANT LA PÉNÉTRATION DANS LES TISSUS PLUSIEURS MESURES SELON BESOIN 8,10,12,14 ET 16 FR | KIT | 10
| 279 | U | KIT COMPLET ORIGINAL COMPOSE DE DEUX 200 ML/200 ML 400 PSI AVEC PROLONGATEUR A DEUX TETES ADAPTE A L'INJECTEUR AUTOMATIQUE SCANNER TYPE STELLANT DUO AVEC MARQUAGE DE LA MATIERE DES COMPOSANTS | UNITE | 10
| 280 | U | KIT D'AIGUILLE INTRA OSSEUSE CHAQUE KIT INCLUT UN JEU D'AIGUILLES STERILES EZ-IO DE 15G, ET UNE LONGUEUR DE 15 MM, UN DISPOSITIF DE FIXATION EZ-CONNECT, UN BRACELET PATIENT EZ-IO ET UN DISPOSITIF D'IMMOBILISATION D'AIGUILLES NEEDLE VISE ET UN DISPOSITIF D'INSERSTION MOTORISE EZ-IO, | UNITE | 10
| 281 | U | KIT D'AIGUILLE INTRA OSSEUSE CHAQUE KIT INCLUT UN JEU D'AIGUILLES STERILES EZ-IO DE 15G, ET UNE LONGUEUR DE 25 MM, UN DISPOSITIF DE FIXATION EZ-CONNECT, UN BRACELET PATIENT EZ-IO ET UN DISPOSITIF D'IMMOBILISATION D'AIGUILLES NEEDLE VISE ET UN DISPOSITIF D'INSRSTION MOTORISE EZ-IO, | UNITE | 10
| 282 | U | KIT D’ACCOUCHEMENT COMPOSE DE : 1 BANDES EN GAZE HYDROPHILE 2MX0,07M 1 BRACELET NNE BLEU 1BRACELET NNE ROSE 1CASAQUE BLOUSE DE PROTECTION NON STERILE 2 CHAMPS EN NON TISSE, ABSORBANTS POUR NOUVEAU NE, 90CMX90CM, STERILES A USAGE UNIQUE 2 CHAMP OPERATOIRE NON TROUE AVEC UNE FACE ABSORBANTE ET UNE FACE NON ABSORBANTE EN NON TISSE STERILE NON ADHESIF 90CMX90CM A USAGE UNIQUE 1 SAC DE RECEUIL GRADUE 1 TABLIER EN PLASTIQUE JETABLE 1 CLAMP OMBILICAL STERILE 1 COMPRESSES TISSEES EN GAZ HYDROPHYLE 100% COTON 17 FILS 40 X 40 CM 16PLIS (10X10) AVEC LIGNE ORX, SOUS EMBALLAGE STERILE ET A USAGE UNIQUE (PAQUET DE 5 UNITES) 1 DOIGTIERS A DEUX DOIGTS A USAGE UNIQUE (PAQUET DE 10 UNITÉS) 1 GANTS STERILE N° 6.5 1 GANTS STERILE N° 7.5 1 NECESSAIRE A PERFUSION A USAGE UNIQUE : - INTRANULE N° 18 - TUBULURE AVEC FILTAGE - PAQUET DE 10 UNITES SEPAREES DE SPARADRAP TISSEES HYPOALLERGENIQUE ET ADHESIF 10CM DE LONGEUR ET 3CM DE LARGEUR 2 SERINGUE HYPODERMIQUE 5ML 1 SERINGUE INSULINE 1ML 1 SONDE ASPIRATION CH. 8 | KIT | 3000
| 283 | U | Kit d’aspiration-irrigation avec canule de 5 mm de diamètre et pointe simple pour laparoscopie | UNITE | 100
| 284 | U | KIT D’EPISIOTOMIE COMPOSE DE : 1 CHAMP OPERATOIRE TROUE AVEC UNE FACE ABSORBANTE ET UNE FACE NON ABSORBANTE EN NON TISSE STERILE, NON ADHESIF 90CMX 90CM MINIMUM, PERFORATION RONDE DE 16CM DE DIAMETRE A USAGE UNIQUE 1 CHAMP OPERATOIRE NON TROUE AVEC UNE FACE ABSORBANTE ET UNE FACE NON ABSORBANTE EN NON TISSE STERILE NON ADHESIF 90CMX90CM A USAGE UNIQUE 1 GANTS STERILE N° 7.5 20 COMPRESSES TISSEES EN GAZ HYDROPHYLE 100% COTON 17 FILS 40 X 40 CM 16PLIS (10X10) AVEC LIGNE ORX, SOUS EMBALLAGE STERILE ET A USAGE UNIQUE (PAQUET DE 5 UNITES) 1 SERINGUE HYPODERMIQUE 10ML 1 FIL DE SUTURE SYNTHETIQUE RESORBABLE TRESSE A RESORPTION MOYENNE 0 AIGUILLE DE 40MM 3/8 1 FIL DE SUTURE SYNTHETIQUE RESORBABLE TRESSE A RESORPTION MOYENNE 2-0 AIGUILLE DE 30MM 3/8 | KIT | 1000
| 285 | U | KIT D’EXPLORATION URODYNAMIQUE COMPOSE : 1 SONDE D’URETEROCYSTOMETRIE 3 VOIES + 1 SONDE ABDOMINALE + TUBULURE SPÉCIFIQUE DE LA MACHINE + PATCH EMG | KIT | 170
| 286 | U | kIT DE Cathéter perinerveux composé de : -AIGUILLE Luer Loc avec câble de connexion électrique -canule à demeure -Cathéter Plexolong 20G x 50cm avec embout clisé -Adaptateur de serrage -Filtre 0,2µm (optimal) -Fixolong (optimal) | UNITE | 200
| 287 | U | KIT DE CATHÉTER VEINEUX CENTRAL TRIPLE LUMIÈRE POUR ENFANTS 4 FR | UNITE | 1400
| 288 | U | KIT DE CATHETER VEINEUX CENTRAL TRIPLE LUMIERE POUR ENFANTS 4.5 FR | UNITE | 1400
| 289 | U | KIT DE CATHÉTER VEINEUX CENTRAL TRIPLE LUMIÈRE POUR ENFANTS 5 FR | UNITE | 950
| 290 | U | KIT DE CATHETER VEINEUX CENTRAL TRIPLE LUMIERE POUR ENFANTS 5.5 FR | UNITE | 950
| 291 | U | KIT DE CATHETER VEINEUX CENTRAL TRIPLE LUMIERE POUR NOUVEAU-NES 3 FR | UNITE | 1000
| 292 | U | KIT DE CATHETER VEINEUX CENTRAL TRIPLE LUMIERES 7 A 7,5 FR LONG 20CM PUR A EMBOUT DISTAL SOUPLE, ENTIEREMENT RADIO OPAQUE, MARQUAGE CENTIMETRIQUE COMPOSE DE : - 1 CATHETER TRIPLE LUMIERES 7,5 FR LONG 20CM PUR A EMBOUT DISTAL SOUPLE, 1 AIGUILLE DE PONCTION AVEC VALVE PREMONTEE, 1 CATHETER COURT, 1 SERINGUE 5ML, 1 GUIDE EN J ANTIPLICATURE TYPE NITINOL MARQUE AVEC POUSSE-GUIDE TYPE WISHBONE, 1 DILATATEUR, 1 CAVALIER DE FIXATION, 1 BISTOURI 3 BOUCHONS A MEMBRANE | UNITE | 3500
| 293 | U | Kit de cricothyroïdotomie L'ensemble COMPOSE DE : -Scalpel, taille 10 -Guide pour intubations difficiles (bougie) -Tube de trachéotomie spécial armé avec balonnet, taille 6,0 -Seringue de 10 ml -Sangle pour tubes de trachéotomie | UNITE | 100
| 294 | U | KIT DE DRAINAGE TYPE JACKSON PRATT ADULTE | UNITE | 100
| 295 | 1 | KIT DE NEBULISATION POUR ENFANT COMPRENANT MASQUE AEROSOL SOUPLE ET TRANSPARENT AVEC PINCE NASALE ET LIAISON AURICULAIRE ELASTIQUE CHAMBRE DE NEBULISATION TRANSPARENTE DEMONTABLE ET DESINFECTABLE AVEC VALVE TUBULURE DE LIAISON TRANSPARENTE 200CM APPROX. LENSEMBLE SOUS EMBALLAGE UNITAIRE TRANSPARENT | UNITE | 15000
|  | 2 | KIT DE NEBULISATION POUR ADULTE COMPRENANT MASQUE AEROSOL SOUPLE ET TRANSPARENT AVEC PINCE NASALE ET LIAISON AURICULAIRE ELASTIQUE CHAMBRE DE NEBULISATION TRANSPARENTE DEMONTABLE ET DESINFECTABLE AVEC VALVE TUBULURE DE LIAISON TRANSPARENTE 200CM APPROX. LENSEMBLE SOUS EMBALLAGE UNITAIRE TRANSPARENT | UNITE | 14210
| 296 | U | KIT DE NEBULISATION POUR NOUVEAU NE COMPRENANT MASQUE AEROSOL SOUPLE ET TRANSPARENT AVEC PINCE NASALE ET LIAISON AURICULAIRE ELASTIQUE CHAMBRE DE NEBULISATION TRANSPARENTE DEMONTABLE ET DESINFECTABLE AVEC VALVE TUBULURE DE LIAISON TRANSPARENTE 200CM APPROX. LENSEMBLE SOUS EMBALLAGE UNITAIRE TRANSPARENT | UNITE | 9000
| 297 | U | KIT DE PÉRIDURALE 1 SET COMPRENANT UN CATHÉTER PÉRIDURAL 20G L90CM AIGUILLE 18G FILTRE ET SERINGUE DE TEST 1 SERINGUE DE 10CC 1 CHAMPS TROUÉ ADHÉSIF 50 X 60CM (TROU DE 15CM) 1 CHAMPS DE TABLE 150 X 60CM 2 PAQUET DE 5COMPRESSES 7.5X7.5 () 1 CUPULE JETABLE PETITE 1 BADIGEON 1PANSEMENT TRANSPARENT ADHÉSIF 12X15CM | KIT | 350
| 298 | U | KIT DE POSE DE PICC NÉONATAL, COMPOSE : * 1 CHAMP 75 X 90 CM - 2 CHAMPS DE SOINS 45 X 75 CM (ABSORBANT / IMPERMÉABLE) * 1 CHAMP TRANSPARENT FENESTRÉ (OUVERTURE Ø 4CM) AVEC TECHNOLOGIE "EASY-PEEL" 50 X 50 CM * 1 PINCE BLEUE PLASTIQUE 12 CM * 2 RÉGLETTES PAPIER GRADUÉES 60 CM * 2 PANSEMENTS TRANSPARENTS 4 X 4 CM * 1 SERINGUE 10 ML LUER-LOCK * 1 GARROT NÉONATAL EN SILICONE 9 X 180 MM * 4 BOULES DE GAZE RADIO-OPAQUES * 2 SERVIETTES ABSORBANTES * 1 CISEAUX REYNOLDS DROIT 9 CM * 1 PINCE IRIS DROITE 10 CM * 1 PINCE IRIS DEMI-COURBÉE 10 CM * 5 COMPRESSES NON TISSÉ 7,5 X 7,5 CM - 4 PLIS * 2 CUPULES 60 ML * 1 PLATEAU 20 X 15 X 4 CM * 6 BANDELETTES ADHÉSIVES 38 MM X 6 MM | KIT | 10
| 299 | U | KIT DE PREPARATION CESARIENNE COMPOSE DE : 1 CALOT JETABLE POUR MALADE 1 MASQUE JETABLE 1 PYJAMA BLOC MALADE TAILLE L 10 COMPRESSES TISSEES EN GAZ HYDROPHYLE 100% COTON 17 FILS 40 X 40 CM 16PLIS (10X10) AVEC LIGNE ORX, SOUS EMBALLAGE STERILE ET A USAGE UNIQUE (PAQUET DE 5 UNITES) 1 GANTS STERILE N° 7 1 SAC A URINE 1 SONDE VESICALE 16 FR 30 ML 1 SERINGUE HYPODERMIQUE 10ML | KIT | 700
| 300 | U | KIT DE RACHI PERIDURALE COMBINÉE 16G*90MM | KIT | 100
| 301 | U | KIT DE RÉFECTION DE PANSEMENTS POUR MIDLINE ET PICC LINE (CVP/ CVC) COMPRENANT: 10 COMPRESSES STERILES 7,5×7,5 1 CHAMP DE SOIN 40/50CM 1 CHAMP DE RÉEMBALLAGE 75/50CM 1 GANTS 7/7,5 1 PANSEMENT TRANSPARANTE 10×12 1 DISPOSITIF DE FIXATION POUR CATHÉTERS 1 VALVE BIDIRECTIONNELLE 1 SERINGUE DE 10CC 1 BANDE DE GAZ 1M/ 15CM POUR PROTECTION 2 SPARADRAPS POUR FIXATION 10 CM/15 CM | KIT | 300
| 302 | 1 | KIT DE THÉRAPIE PAR PRESSION NÉGATIVE (TPN) COMPOSÉ DE : 1 TISSU D’ENVELOPPEMENT 68×70 CM 5 CHAMPS DE PANSEMENT 10×25 CM 1 DISPOSITIF DE DRAINAGE 1 MOUSSE VULNÉAIRE L 250×150×30 MM 1 POCHE À EXSUDATS 1000 ML (LIVRE AVEC APPAREIL DE THÉRAPIE PAR PRESSION NÉGATIVE POUR 100 KITS) | KIT | 140
|  | 2 | KIT DE THÉRAPIE PAR PRESSION NÉGATIVE (TPN) COMPOSÉ DE : 1 TISSU D’ENVELOPPEMENT 68×70 CM 3 CHAMPS DE PANSEMENT 10×25 CM 1 DISPOSITIF DE DRAINAGE 1 MOUSSE VULNÉAIRE M 100×150×30 MM 1 POCHE À EXSUDATS 1000 ML (LIVRE AVEC APPAREIL DE THÉRAPIE PAR PRESSION NÉGATIVE POUR 100 KITS) | KIT | 480
| 303 | U | KIT GROSSESSE GEMELLAIRE COMPOSE : 1 BANDES EN GAZE HYDROPHILE 2MX0,07M 1 BRACELET NNE BLEU 1 BRACELET NNE ROSE 2 CHAMPS EN NON TISSE, ABSORBANTS POUR NOUVEAU NE, 90CMX90CM, STERILES A USAGE UNIQUE 1 CLAMP OMBILICAL STERILE 1 GANTS STERILE N° 7 1 SERINGUE INSULINE 1ML 1 SONDE ASPIRATION CH. 8 1 COMPRESSES TISSEES EN GAZ HYDROPHYLE 100% COTON 17 FILS 40 X 40 CM 16PLIS (10X10) AVEC LIGNE ORX, SOUS EMBALLAGE STERILE ET A USAGE UNIQUE (PAQUET DE 5 UNITES) | KIT | 50
| 304 | 1 | KIT POUR DRAINAGE CHIRURGICAL A DEPRESSION EXTEMPORANEE COMPRENANT - UN FLACON DE DRAINAGE 800ML TRANSPARENT VERROUILLABLE AVEC BASSE PRESSION INTEGREE - DEUX DRAINS DE REDON CH.20 EN PVC TRANSPARENTS L.100CM MULTIPERFORES AU NIVEAU DE LA PARTIE DISTALE UNE ALENE DE REDON DROITE EN ACIER INOXYDABLE) | UNITE | 500
|  | 2 | KIT POUR DRAINAGE CHIRURGICAL A DEPRESSION EXTEMPORANEE COMPRENANT - UN FLACON DE DRAINAGE 800ML TRANSPARENT VERROUILLABLE AVEC BASSE PRESSION INTEGREE - DEUX DRAINS DE REDON CH.12 EN PVC TRANSPARENTS L.100CM MULTIPERFORES AU NIVEAU DE LA PARTIE DISTALE UNE ALENE DE REDON DROITE EN ACIER INOXYDABLE) | UNITE | 900
|  | 3 | KIT POUR DRAINAGE CHIRURGICAL A DEPRESSION EXTEMPORANEE COMPRENANT - UN FLACON DE DRAINAGE 800ML TRANSPARENT VERROUILLABLE AVEC BASSE PRESSION INTEGREE - DEUX DRAINS DE REDON CH.16 EN PVC TRANSPARENTS L.100CM MULTIPERFORES AU NIVEAU DE LA PARTIE DISTALE UNE ALENE DE REDON DROITE EN ACIER INOXYDABLE) | UNITE | 2500
|  | 4 | KIT POUR DRAINAGE CHIRURGICAL A DEPRESSION EXTEMPORANEE COMPRENANT - UN FLACON DE DRAINAGE 800ML TRANSPARENT VERROUILLABLE AVEC BASSE PRESSION INTEGREE - DEUX DRAINS DE REDON CH.10 EN PVC TRANSPARENTS L.100CM MULTIPERFORES AU NIVEAU DE LA PARTIE DISTALE UNE ALENE DE REDON DROITE EN ACIER INOXYDABLE) | UNITE | 700
|  | 5 | KIT POUR DRAINAGE CHIRURGICAL A DEPRESSION EXTEMPORANEE COMPRENANT - UN FLACON DE DRAINAGE 800ML TRANSPARENT VERROUILLABLE AVEC BASSE PRESSION INTEGREE - DEUX DRAINS DE REDON CH.18 EN PVC TRANSPARENTS L.100CM MULTIPERFORES AU NIVEAU DE LA PARTIE DISTALE UNE ALENE DE REDON DROITE EN ACIER INOXYDABLE) | UNITE | 1600
|  | 6 | KIT POUR DRAINAGE CHIRURGICAL A DEPRESSION EXTEMPORANEE COMPRENANT - UN FLACON DE DRAINAGE 800ML TRANSPARENT VERROUILLABLE AVEC BASSE PRESSION INTEGREE - DEUX DRAINS DE REDON CH.14 EN PVC TRANSPARENTS L.100CM MULTIPERFORES AU NIVEAU DE LA PARTIE DISTALE UNE ALENE DE REDON DROITE EN ACIER INOXYDABLE) | UNITE | 700
| 305 | U | Kit pour injection de Plasma Riche en Plaquettes | pack de 3 | 35
| 306 | U | KIT POUR PONCTION STERNALE (MYELOGRAMME) G.15 L4CM STERILE, COMPOSE DE: - AIGUILLE D'ASPIRATIONMEDULLAIRE DE LA CRETE ILIAQUE ET DU STERNUM D'ILLINOIS ... SOUS EMBALLAGE UNITAIRE STERILE ETA USAGE UNIQUE | UNITE | 1000
| 307 | U | KIT STERILE POUR ECHOGRAPHIE COMPOSE DE: -HOUSSE STERILE POUR SONDE -GEL MONODOSE STERILE | UNITE | 8000
| 308 | U | KITS POUR SOINS BUCCO-DENTAIRES POUR 24H : - 2 PAQUET DE BROSSES À DENT ASPIRANTES SOUPLES ET NON TRAITÉES AVEC UNE SOLUTION DE CHLORHEXEDINE - 4 PAQUETS D'ECOUVILLONS ASPIRANTS AVEC UNE SOLUTION HYDRATANTE ET BICARBONATE DE SODIUM | KIT | 1000
| 309 | 1 | LAME DE BISTOURI EN ACIER INOX N° 24 GRAVE POUR MANCHE N° 4, SOUS EMBALLAGE UNITAIRE THERMOFORME PAPIER - ALUMINIUM STERILE ET A USAGE UNIQUE | UNITE | 23500
|  | 2 | LAME DE BISTOURI EN ACIER INOX N° 23 GRAVE POUR MANCHE N° 4, SOUS EMBALLAGE UNITAIRE THERMOFORME PAPIER - ALUMINIUM STERILE ET A USAGE UNIQUE | UNITE | 46300
|  | 3 | LAME DE BISTOURI EN ACIER INOX N° 22 GRAVE POUR MANCHE N° 3, SOUS EMBALLAGE UNITAIRE THERMOFORME PAPIER - ALUMINIUM STERILE ET A USAGE UNIQUE | UNITE | 32000
|  | 4 | LAME DE BISTOURI EN ACIER INOX N° 15 GRAVE POUR MANCHE N° 3, SOUS EMBALLAGE UNITAIRE THERMOFORME PAPIER - ALUMINIUM STERILE ET A USAGE UNIQUE | UNITE | 32000
|  | 5 | LAME DE BISTOURI EN ACIER INOX N° 12 GRAVE POUR MANCHE N° 3, SOUS EMBALLAGE UNITAIRE THERMOFORME PAPIER - ALUMINIUM STERILE ET A USAGE UNIQUE | UNITE | 25200
|  | 6 | LAME DE BISTOURI EN ACIER INOX N° 11 GRAVE POUR MANCHE N° 3, SOUS EMBALLAGE UNITAIRE THERMOFORME PAPIER - ALUMINIUM STERILE ET A USAGE UNIQUE | UNITE | 46000
| 310 | U | LAME ONDULEE DE DELBET EN SILICONE DE GRADE MEDICAL EN FEUILLE DE 25 X 25CM SOUS DOUBLE EMBALLAGE UNITAIRE STERILE ET A USAGE UNIQUE | UNITE | 100
| 311 | U | LANCETTE/AUTOPIQUER | UNITE | 64600
| 312 | U | lecteur d'acetonemie capillaire+bandelettes (sachet de 10 bandelettes) | UNITE | 10
| 313 | U | LIGNE DE CHIMIOTHERAPIE PHOTOSENSIBLE PAR GRAVITE 2 VOIES A USAGE UNIQUE STERILE | UNITE | 2000
| 314 | U | ligne de prelevement pour respirateur drager disponible a HUG | boite de 10 | 200
| 315 | U | LINGETTES DETERGENTES-DESINFECTANTES PRETES A L'EMPLOI, NON-TISSE, SANS CHLORE , SANS ALDEHYDES ET AVEC MOINS DE 5% D'ALCOOL. LE LIQUIDE D'IMPREGNATION DOIT AVOIR UNE ACTION BACTERICIDE EN 13727 OU EQUIVALENT, LEVURICIDIE ET FONGICIDE SELON EN 13624 OU EQUIVALENT, VIRUCIDIE EN 14476 OU EQUIVALENT | BOITE DE 100 UNITES | 5910
| 316 | 1 | LUNETTE A OXYGENE EN PVC TRANSPARENT POUR NOUVEAU NE AVEC CANULES NASALES REGLABLES | UNITE | 8000
|  | 2 | LUNETTE A OXYGENE EN PVC TRANSPARENT POUR ENFANT AVEC CANULES NASALES REGLABLES | UNITE | 20005
|  | 3 | LUNETTE A OXYGENE EN PVC TRANSPARENT POUR ADULTE AVEC CANULES NASALES REGLABLES | UNITE | 17700
|  | 4 | LUNETTE A OXYGENE EN PVC TRANSPARENT POUR PREMATURE AVEC CANULES NASALES REGLABLES | UNITE | 4000
| 317 | U | LUNETTES DE PROTECTION POUR L’APPAREIL DE PHOTOTHÉRAPIE CONVENTIONNELLE (MODEL : LEDDY BLOO ) | UNITE | 1000
| 318 | U | Lunettes-masques de protection étanches, haute sécurité, pour manipulation de produits CMR et cytotoxiques. -Type "Goggles" avec monture souple en élastomère hypoallergénique offrant une étanchéité faciale totale. -Étanchéité garantie contre les projections de liquides et les aérosols (Marquage 3 obligatoire selon la norme EN 166). - Oculaire : Polycarbonate de classe optique 1 (usage permanent), traité anti-buée (N) et anti-rayures (K) sur les deux faces. - Champ de vision : Panoramique à 180° permettant le port de lunettes de vue correctrices . - Large bandeau élastique réglable, sans latex, résistant aux agents de décontamination chimique. - Certifié conforme à la norme EN 166 (protection oculaire individuelle) avec présentation obligatoire du certificat CE. -Autoclavable Conditionnement : Emballage individuel. | UNITE | 12
| 319 | U | MANCHE MONOPOLAIRE À INTERRUPTEUR COUPE ET COAGULATION AVEC ÉLECTRODE À LAME EN ACIER INOXYDABLE RÉUTILISABLE ET VERROUILLAGE HEXAGONAL, POUR BISTOURI COVIDIEN VALLEYLAB FT 10, AVEC LE CÂBLE DE BRANCHEMENT INTÉGRÉ DE 4,6M | PACK DE 10 | 1000
| 320 | U | MANCHE MONOPOLAIRE PORTE ÉLÉCTRODES AVEC 2 INTERRUPTEURS AVEC CABLE DE RACCORDEMENT POUR BISTOURI ÉLECTRIQUE (ERBE VIO 300S) | UNITE | 800
| 321 | U | MANCHETTE DE PRESSION 500 ML | UNITE | 200
| 322 | 1 | MASQUE A OXYGENE HAUTE CONCENTRATION SOUPLE ET TRANSPARENT AVEC PINCE NASALE ET LIAISON ELASTIQUE ADULTE | UNITE | 8220
|  | 2 | MASQUE A OXYGENE HAUTE CONCENTRATION SOUPLE ET TRANSPARENT AVEC PINCE NASALE ET LIAISON ELASTIQUE ENFANT | UNITE | 11020
| 323 | 1 | MASQUE A OXYGENE SIMPLE ADULTE | UNITE | 22300
|  | 2 | MASQUE A OXYGENE SIMPLE ENFANT | UNITE | 14320
| 324 | U | MASQUE EN NON TISSE TROIS COUCHES AVEC FIXATION PAR BOUCLES ELASTIQUEES | UNITE | 249800
| 325 | 1 | MASQUE FACIAL AD ANESTHESIE N°5 | UNITE | 500
|  | 2 | MASQUE FACIAL AD ANESTHESIE N°1 | UNITE | 300
|  | 3 | MASQUE FACIAL AD ANESTHESIE N°2 | UNITE | 400
|  | 4 | MASQUE FACIAL AD ANESTHESIE N°3 | UNITE | 600
|  | 5 | MASQUE FACIAL AD ANESTHESIE N°4 | UNITE | 600
|  | 6 | MASQUE FACIAL AD ANESTHESIE N°6 | UNITE | 500
| 326 | 1 | MASQUE FACIAL AVEC CROCHETS TAILLE 1 MUNI D'UN BURRELET GONFLABLE | UNITE | 200
|  | 2 | MASQUE FACIAL AVEC CROCHETS TAILLE 2 MUNI D'UN BURRELET GONFLABLE | UNITE | 200
|  | 3 | MASQUE FACIAL AVEC CROCHETS TAILLE 3 MUNI D'UN BURRELET GONFLABLE | UNITE | 300
|  | 4 | MASQUE FACIAL AVEC CROCHETS TAILLE 4 MUNI D'UN BURRELET GONFLABLE | UNITE | 400
|  | 5 | MASQUE FACIAL AVEC CROCHETS TAILLE 5 MUNI D'UN BURRELET SOUPLE | UNITE | 400
|  | 6 | MASQUE FACIAL AVEC CROCHETS TAILLE 6 MUNI D'UN BURRELET GONFLABLE | UNITE | 400
| 327 | U | MASQUE FACIAL FFP2 | UNITE | 16300
| 328 | U | MASQUE FACIAL FFP3 | UNITE | 1500
| 329 | U | Masque facial POUR CPAP HAUT DEBIT POUR INSUFFISANCE RESPIRATOIRE AIGUE AVEC NEBULISEUR Quantité par TAILLE : M (15%)- L(45%) - XL (40%) | UNITE | 50
| 330 | 1 | MASQUE LARYNGE N 6 | UNITE | 100
|  | 2 | MASQUE LARYNGE N 4 | UNITE | 160
|  | 3 | MASQUE LARYNGE N 5 | UNITE | 110
|  | 4 | MASQUE LARYNGE N 3 | UNITE | 160
| 331 | U | MASQUE POUR VNI ENFANT | UNITE | 10
| 332 | U | MASQUE POUR VNI NOURISSON | UNITE | 10
| 333 | U | MASQUE THERMOFORME 3 POINTS POUR TETE ET COU DE TYPE S RENFORCÉS DÉDIÉS POUR IMRT-EPAISSEUR MINIMUM 2,4 MM-COMPATIBLE AVEC LE SUPPORT EXISTANT AU CENTRE DE MARQUE CIVCO MODEL: 20CFHNSUB2, | UNITE | 150
| 334 | U | MASQUE THERMOFORME 5 POINTS POUR TETE ET COU DE TYPE S ; RENFORCÉS DÉDIÉS POUR IMRT-EPAISSEUR MINIMUM 2,4 MM-COMPATIBLE AVEC LE SUPPORT EXISTANT AU CENTRE DE MARQUE CIVCO MODEL: 20CFHNSUB2, | UNITE | 300
| 335 | U | MASQUE TOTAL FACE ADULTE POUR VENTILLATION NON INVASIVE AVEC PRISE FIO2 INDIQUE POUR CPAP, BiPAP ET NPPV. Il doit inclure 2 accès completement séparés: un pour raccorder le circuit inspiratoire et un pour raccorder le circuit expirtaoire. Quantité par TAILLE ADULTES : M (15%)- L (40%) - XL (45%) | UNITE | 20
| 336 | U | MASQUE TOTAL FACE ADULTE AVEC SYSTÈME DE NEBULISATION ET RACCORD POUR VENTILLATION NON INVASIVE AVEC PRISE FIO2 INDIQUE POUR CPAP BiPAP ET NPPV. Quantité par TAILLE : M (15%) - L(40%) - XL (45%) - Chaque casque doit etre Livré avec 2 raccords à usage unique permettant de réaliser une fibroscopie à travers le casque en cours d'utilisation sans le débrancher | UNITE | 20
| 337 | U | MATELAS À AIR ANTI-ESCARRES ALTERNATING COMPRESSEUR : • PRESSION 40 À 100MMHG, • PUISSANCE DE SORTIE DE L’AIR : 5 LITRES/MIN, • MODE ALTERNATIF :MINIMUM CYCLE 10-12 MIN, • LE COMPRESSEUR DOIT ÊTRE SILENCIEUX, •AVEC SYSTME D'ACCROCHAGE AVEC LE LIT • SUR-MATELAS À AIR ENTRE 120 ET 140 CELLULES, • RABATS EN TÊTE ET PIED DE LIT, QUI PEUVENT ÊTRE RABATTUS SOUS LE MATELAS, • DIMENSION ADAPTÉ AU MATELAS DES SERVICES DE CHIRURGIE DU CHU | UNITE | 100
| 338 | U | MÈCHE HYDRO-DÉTERSIVE COMPOSÉE DE FIBRES POLYACRYLATE AVEC SONDE STÉRILE INTÉGRÉE POUR LES PLAIES CAVITAIRES - STÉRILE. DIMENSION : 5*30 CM AU MOINS | UNITE | 1100
| 339 | U | MINERVE CERVICAL RIGIDE TYPE PHYLADEPHIA C4 | UNITE | 10
| 340 | U | MOUSSE DETERGENTE DESINFECTANTE DESTINEE AU PRETRAITEMENT DES INSTRUMENTS CHIRURGICAUX LORS D'UN TRANSPORT EN MODE NON HUMIDE. MAINTIENT UNE HUMIDITE SUFFISANTE POUR EVITER LE SECHAGE DU SANG. | FLACON DE 750 ML AVEC DISPENSEUR DE MOUSSE | 1017
| 341 | U | MULTIPLE PATCH ECG ELECTRODES AMAGNETIQUES | UNITE | 6000
| 342 | 1 | NEZ ARTIFICIEL AVEC TUYAU A OXYGENE TAILLE 06 | UNITE | 600
|  | 2 | NEZ ARTIFICIEL AVEC TUYAU A OXYGENE TAILLE 08 | UNITE | 600
|  | 3 | NEZ ARTIFICIEL AVEC TUYAU A OXYGENE TAILLE 10 | UNITE | 600
|  | 4 | NEZ ARTIFICIEL AVEC TUYAU A OXYGENE TAILLE 12 | UNITE | 500
|  | 5 | NEZ ARTIFICIEL AVEC TUYAU A OXYGENE TAILLE 14 | UNITE | 1000
|  | 6 | NEZ ARTIFICIEL AVEC TUYAU A OXYGENE TAILLE 18 | UNITE | 2000
|  | 7 | NEZ ARTIFICIEL AVEC TUYAU A OXYGENE TAILLE 20 | UNITE | 2000
| 343 | 1 | OUATE CHIRURGICALE EN FIBRE SYNTHETIQUE BLANCHE 15XM X 3M SOUS EMBALLAGE UNITAIRE PLASTIFIE TRANSPARENT | UNITE | 2000
|  | 2 | OUATE CHIRURGICALE EN FIBRE SYNTHETIQUE BLANCHE 20CM X 3M SOUS EMBALLLAGE UNTAIRE PLASTIFIE TRANSPARENT | UNITE | 5000
|  | 3 | OUATE CHIRURGICALE EN FIBRE SYNTHETIQUE BLANCHE 10XM X 3M SOUS EMBALLAGE UNITAIRE PLASTIFIE TRANSPARENT | UNITE | 7000
| 344 | U | PACK CESARIENNE COMPRENANT: * 1 CHAMP DE TABLE 150 X 190 CM * 1 CHAMP DE TABLE DE MAYO 80 X 140 CM * 1 CHAMP DE BEBE 80 X 100 CM SOUPLE EN NON TISSE * 2 CASAQUES RENFORCÉES XL * 4 SERVIETTES ABSORBANTES 30 X 40 CM * 1 CHAMP CESARIENNE 190 X 260 X 310 CM AVEC 30 X 30 CM D’OUVERTURE COUVERTE PAR UN FILM A INCISER ET POCHE DE RECUEIL ET DOUBLE PORTS DE SORTIE * 10 COMPRESSES 10 X 10 CM EN 16 PLIS AVEC LIGNE ORX L'ENSEMBLE SOUS EMBALLAGE EN POLYETHYLENE /TYVEK : PACK MOULE EN UN SEUL BLOC ET A USAGE UNIQUE | KIT | 1200
| 345 | U | PAIRE DE GANTS A MANCHE LONGUE EN NITRILE DEPASSANT LE COUDE, TAILLE S ET M | PAIRE | 100
| 346 | 1 | PANSEMENT ADHESIF TRANSPARENT STERILE HYPOALLERGENIQUE 06 CM X07 CM OU ENVIRON | UNITE | 16000
|  | 2 | PANSEMENT ADHESIF TRANSPARENT STERILE HYPOALLERGENIQUE 10CM X14 CM OU ENVIRON | UNITE | 30200
| 347 | U | PANSEMENT AMERICAINS ET ABSORBANTS AVEC DOS HYDROPHOBE 10X10 CM | UNITE | 1000
| 348 | U | Pansement de plaie en alginate de calcium 10x10 cm | UNITE | 1000
| 349 | U | PANSEMENT HYDRO-DÉTERSIVE MICRO-ADHÉRENT COMPOSÉ DE FIBRES POLY-ABSORBANTES DE POLYACRYLATE LIPIDO-COLOÏDE, PERMET L'ABSORPTION ET LE DRAINAGE DES EXCUDATS ET DE LA FIBRINE, PROPRIÉTÉS HYMOSTATIQUES - STÉRILE. DIMENSION : 10*10 CM AU MOINS | UNITE | 700
| 350 | U | PANSEMENT HYDROCELLULAIRE FLÉXIBLE CICATRISANT ET ABSORBANT LIPIDO-COLOÏDE MICRO-ADHÉRENT ASSOCIÉE À UNE MOUSSE EN POLYURÉTANE. FACILITÉ DE POSE, DE POSITIONNEMENT ET DE RETRAIT. MAINTIEN D'UN MILIEU HUMIDE, OPTIMISATION CICATRICIEL, RETRAIT ATRAUMATIQUE ET INDOLORE . POUR TOUTES PLAIES CHRONIQUES, AIGUËS OU POST OPÉRATOIRE - STERILE. DIMENSION : 12*13 CM | UNITE | 400
| 351 | U | PANSEMENT HYDROCELLULAIRE LIPIDO-COLOÏDE MICRO- ADHÉRENT, ASSOCIÉE À UNE MOUSSE EN POLYURÉTANE ABSORBANTE AVEC ADHÉSIF SILICONÉ. SUPPORT EXTÉRIEUR IMPERMÉABLE PERMETTANT LES ÉCHANGES GAZEUX. MAINTIEN D'UN MILIEU HUMIDE, OPTIMISATION CICATRICIEL, RETRAIT ATRAUMATIQUE ET INDOLORE - STÉRILE. DIMENSION 10X10 | UNITE | 200
| 352 | U | PANSEMENT HYDROCELLULAIRE LIPIDO-COLOÏDE MICRO- ADHÉRENT, ASSOCIÉE À UNE MOUSSE EN POLYURÉTANE ABSORBANTE AVEC ADHÉSIF SILICONÉ. SUPPORT EXTÉRIEUR IMPERMÉABLE PERMETTANT LES ÉCHANGES GAZEUX. MAINTIEN D'UN MILIEU HUMIDE, OPTIMISATION CICATRICIEL, RETRAIT ATRAUMATIQUE ET INDOLORE - STÉRILE. DIMENSION 10X20 | UNITE | 600
| 353 | U | PANSEMENT HYDROCELLULAIRE LIPIDO-COLOÏDE MICRO- ADHÉRENT, ASSOCIÉE À UNE MOUSSE EN POLYURÉTANE ABSORBANTE AVEC ADHÉSIF SILICONÉ. SUPPORT EXTÉRIEUR IMPERMÉABLE PERMETTANT LES ÉCHANGES GAZEUX. MAINTIEN D'UN MILIEU HUMIDE, OPTIMISATION CICATRICIEL, RETRAIT ATRAUMATIQUE ET INDOLORE - STÉRILE. DIMENSION 20X20 | UNITE | 200
| 354 | U | PANSEMENT HYDROCOLLOÏDE ET HYPOALLERGENIQUE 10X10CM (+/-2CM), NON ADHERENT, NON OCCLUSIF, ET TRANSPARENT, IMPREGNE DE VASELINE ET DE SULFATE D'ARGENT, SANS PHTALATE ET SANS LATEX, CONDITIONNE SOUS EMBALLAGE UNITAIRE STERILE ET FACILEMENT PELABLE | UNITE | 500
| 355 | U | PANSEMENT HYDROCOLLOÏDE ET HYPOALLERGENIQUE 20X20CM (+/-2CM), NON ADHERENT, NON OCCLUSIF, ET TRANSPARENT, IMPREGNE DE VASELINE ET DE SULFATE D'ARGENT, SANS PHTALATE ET SANS LATEX, CONDITIONNE SOUS EMBALLAGE UNITAIRE STERILE ET FACILEMENT PELABLE | UNITE | 200
| 356 | U | PANSEMENT HYDROCOLLOÏDES ADHÉSIFS, COMPOSÉ DE PARTICULES DE CARBOXYMÉTHYLCELLULOSE, INSÉRÉES DANS UN RÉSEAU ÉLASTOMÈRES ET APPLIQUÉES SUR UN FILM DE POLYURÉTHANE SEMI- PERMIABLE, SOINS LOCAUX DES PLAIES AU STADE DE BOURGEONNEMENT - STÉRILE. DIMENSION : 10*10 CM | UNITE | 1400
| 357 | U | PANSEMENT HYDROCOLLOÏDES ADHÉSIFS, COMPOSÉ DE PARTICULES DE CARBOXYMÉTHYLCELLULOSE, INSÉRÉES DANS UN RÉSEAU ÉLASTOMÈRES ET APPLIQUÉES SUR UN FILM DE POLYURÉTHANE SEMI- PERMIABLE, SOINS LOCAUX DES PLAIES AU STADE DE BOURGEONNEMENT - STÉRILE. DIMENSION : 15*15 CM | BOITE DE 10 | 200
| 358 | U | PANSEMENT TRANSPARENT + PAD 9*15 CM | BOITE DE 25 | 7200
| 359 | U | Pansement Transparent en Rouleau Non Stérile * Pellicule imperméable à l'eau, aux bactéries et aux virus, • perméable à la vapeur d'eau ( permet à la peau de respirer) Élastique avec application facile sur les contours anatomiques irréguliers, * Résistant aux désinfectants (à base d'alcool, d'iode et d'octénidine). * Risques de lésions cutanées minimes au retrait, notamment après un port prolongé. * Dimension : 10 cm x 10 m doivent être certifiés CE et/ou FDA | UNITE | 15
| 360 | U | PAPIER ECG 6 PISTES MORTATA ELI 230 ROULEAUX 210 MM | UNITE | 500
| 361 | U | PAPIER POUR MONITEUR FŒTAL CARDIOTOCOGRAPHE DE LA MARQUE EDAN ADAPTÉ AU MODELE F6 ET F9 | BOITES DE 2 RAMES | 1000
| 362 | U | PAPIER POUR MONITEUR FŒTAL CARDIOTOCOGRAPHE MODELE FTS 3 AVEC SONDE FILAIRE 5 MODELE F9 MARQUE EDAN) | LOT DE 3 LIASES DE 150 FEUILLES | 100
| 363 | 1 | PAPIER THERMIQUE ECG DIM 110*140*150 | RAME | 2820
|  | 2 | PAPIER THERMIQUE ECG DIM 210*295*100 | RAME | 400
| 364 | U | PAPIER THERMIQUE POUR DEFIBRILLATEUR SEMI-AUTOMATIQUE AVEC CARDIOSCOPE INTEGRE DE LA MARQUE PHILIPS, MODELE EFFICIA DFM 100 | UNITE | 150
| 365 | U | PAPIER THERMIQUE SONY TYPE II (HIGH DENSITY) UPP-110HD POUR ECHOGRAPHIE | UNITE | 3000
| 366 | U | PATCH HÉMOSTATIQUE DE PEG POLYÉTHYLÈNE GLYCOL ET D'OXYDE DE CELLULOSE 10CM2 | UNITE | 300
| 367 | U | PERFUSEUR A SERUM (NECESSAIRE A PERFUSION PAR GRAVITE) AVEC SITE D'INJECTION EN Y ET RACCORD LUER - LOCK TERMINAL, ET PRISE D'AIR SOUS EMBALLAGE UNITAIRE STERILE ET A USAGE UNIQUE | UNITE | 232450
| 368 | U | PERFUSEUR A SERUM SIMPLE + PROLONGATEUR AVEC ROBINET 3 VOIES | UNITE | 93500
| 369 | U | PERFUSEUR AVEC REGULATEUR DE DEBIT PREMONTE | UNITE | 17500
| 370 | U | PERFUSEUR AVEC REGULATEUR DE DEBUT PREMONTE | UNITE | 50
| 371 | U | PIEGE A POLYPE EN PVC | UNITE | 20
| 372 | U | Pince bipolaire de scellement et division vasculaire, courbe large, 18 cm, 36 mm, usage unique, vaisseaux ≤ 7 mm, compatible avec générateur Valleylab FT10 disponible a HUG. | UNITE | 10
| 373 | U | PINCE DE MAGILL POUR INTUBATION LONGEUR 20CM ENFANT | UNITE | 20
| 374 | U | PISTOLET À BIOPSIE SEMI-AUTOMATIQUE AVEC CO-AXIAL 15G X 09CM | UNITE | 50
| 375 | U | PISTOLET À BIOPSIE SEMI-AUTOMATIQUE AVEC CO-AXIAL 16G X 11CM | UNITE | 50
| 376 | U | PISTOLET À BIOPSIE SEMI-AUTOMATIQUE AVEC CO-AXIAL 18G X 09CM | UNITE | 50
| 377 | U | PISTOLET DE BIOPSIE PROSTATIQUE 18G, 25 CM | UNITE | 80
| 378 | U | PLAQUE NEUTRE À DEUX ZONES POUR BISTOURI ÉLECTRIQUE (ERBE VIO 300S) | UNITE | 1000
| 379 | U | PLAQUE NEUTRE DOUBLE ZONES POUR BISTOURI COVIDIEN VALLEYLAB FT10 (AVEC LE CÂBLE DE BRANCHEMENT INTÉGRÉ) ADULTE | UNITE | 1500
| 380 | U | PLAQUE NEUTRE DOUBLE ZONES POUR BISTOURI COVIDIEN VALLEYLAB FT10 (AVEC LE CÂBLE DE BRANCHEMENT INTÉGRÉ) ENFANT | UNITE | 1000
| 381 | U | PLAQUE NEUTRE DOUBLE ZONES POUR BISTOURI COVIDIEN VALLEYLAB FT10 (AVEC LE CÂBLE DE BRANCHEMENT INTÉGRÉ) NÉONATALE | UNITE | 100
| 382 | U | PLAQUE NEUTRE DOUBLE ZONES POUR BISTOURI OLYMPUS ESG-400 (AVEC LE CÂBLE DE BRANCHEMENT INTÉGRÉ) | UNITE | 1000
| 383 | U | POCHE COLOSTOMIE NOUVEAU NÉ | UNITE | 500
| 384 | U | POCHE DE COLOSTOMIE ILEOSTOMIE VIDANGEABLE AVEC SUPPORT DIAM. 50 A 70MM AVEC SYSTEME DE FIXATION MECANIQUE PAR EMBOITEMENT UN PROTECTEUR CUTANE ADHESIF ET UN FILTRE ABSORBANT INTEGRE (AU CHARBON ACTIF) LIVRE AVEC UN CLAMP | UNITE | 900
| 385 | U | POCHE DE STOMIE PÉDIATRIQUE | UNITE | 800
| 386 | U | POCHES D'UROSTOMIE AVEC LEURS SUPPORTS adulte | UNITE | 50
| 387 | U | POCHETTE A URINE STERILE ENFANT | UNITE | 30500
| 388 | U | POIRE D'ELIK EVACUATOR EN PLASTIQUE | UNITE | 100
| 389 | U | PORTE-TUBE (OU CORPS) DE PRELEVEMENT MULTIPLE DE SANG SOUS VIDE A VIS, TRANSPARENT, AVEC TUBE DE PROTECTION DE L'AIGUILLE DE PRELEVEMENT PAR ASPIRATION SOUS VIDE, SOUS EMBALLA UNITAIRE ET A USAGE UNIQUE | UNITE | 1000
| 390 | U | PORTE-TUBE (OU CORPS) DE PRELEVEMENT MULTIPLE DE SANG SOUS VIDE A VIS, TRANSPARENT, SANS PROTECTEUR D'AIGUILLE ET REUTILISABLE | UNITE | 1192
| 391 | U | PROLONGATEUR À DEUX TÊTES 400 PSI POUR INJECTEUR AUTOMATIQUE SCANNER TYPE STELLANT DUO BAYER CERTIFIÉ CE AVEC MARQUAGE DE LA MATIÈRE DES COMPOSANTS BAYER | UNITE | 10
| 392 | 1 | PROLONGATEUR AVEC ROBINET 3 VOIES BAGUE MOBILE ROTATIVE 360° L.100CM DIAM INT 1,5MM | UNITE | 25000
|  | 2 | PROLONGATEUR AVEC ROBINET 3 VOIES BAGUE MOBILE ROTATIVE 360° L.150CM DIAM INT 1,5MM | UNITE | 12500
|  | 3 | PROLONGATEUR AVEC ROBINET 3 VOIES BAGUE MOBILE ROTATIVE 360° L.200CM DIAM INT 1,5MM | UNITE | 600
| 393 | 1 | Prolongateurs 3 lumières (3 voies) avec valves bidirectionnelles connectées Les prolongateurs multilumières sont en PUR extra-souples, transparents et à faible volume mort munis de connecteurs de sécurité à chaque voie. Ils permettent de connecter au cathéter plusieurs lignes I.V., chaque ligne étant indépendante. Pour identifier les différentes lignes de perfusion chaque voie comporte une embase ou un clamp de couleur différente. Longueur 6cm | UNITE | 2000
|  | 2 | Prolongateur d'une lumière (1 voie) avec valve bidirectionnelle connectée en PUR extra-souple, transparent et à faible volume mort muni de connecteur de sécurité. permet de connecter au cathéter une ligne I.V., la voie comporte une embase ou un clamp Longueur 6cm | UNITE | 1000
|  | 3 | Prolongateurs 2 lumières (2 voie) avec valves bidirectionnelles connectées Les prolongateurs multilumières sont en PUR extra-souples, transparents et à faible volume mort munis de connecteurs de sécurité à chaque voie. Ils permettent de connecter au cathéter plusieurs lignes I.V., chaque ligne étant indépendante. Pour identifier les différentes lignes de perfusion chaque voie comporte une embase ou un clamp de couleur différente. Longueur 6cm | UNITE | 2000
| 394 | U | PROLONGATEUR DEUX VOIES AVEC VALVE ANTI-RETOUR 150CM DIAM INT 1MM | UNITE | 5000
| 395 | 1 | PROLONGATEUR SANS ROBINET EN PVC MÂLE/FEMELLE 100 CM, 1,5 MM DE DIAMÈTRE INTERNE | UNITE | 10000
|  | 2 | PROLONGATEUR SANS ROBINET EN PVC MÂLE/FEMELLE 150 CM, 1,5 MM DE DIAMÈTRE INTERNE | UNITE | 10000
| 396 | U | PROLONGATEUR SIMPLE OPAQUE M/F 150CM DIAM INT 1MM | UNITE | 500
| 397 | U | PROLONGATEUR SIMPLE PE/PVC M/F 100CM DIAM INT 1,5MM | UNITE | 5000
| 398 | U | PROLONGATEUR SIMPLE PE/PVC M/F 100CM DIAM INT 1MM | UNITE | 1
| 399 | U | PROLONGATEUR SIMPLE PE/PVC M/F 150CM DIAM INT 1,5MM | UNITE | 10000
| 400 | U | PROLONGATEUR SIMPLE PE/PVC M/F 200CM DIAM INT 1MM | UNITE | 10000
| 401 | U | PROTECTEUR POUR SONDE D'ECHOGRAPHIE ENDOVAGINALE, EN LATEX TRANSPARENT, SOUS EMBALLAGE UNITAIRE STERILE ETA USAGE UNIQUE | UNITE | 10
| 402 | U | REGULATEUR DE DEBIT | UNITE | 4100
| 403 | U | ROBINET TROIS VOIES | UNITE | 50000
| 404 | U | ROULEAU LARGE EN PAPIER JETABLE POUR DIVAN ,TABLE D'EXAMEN ECHOGRAPHIQUE ,TDM ET SCANNER UNITE | UNITE | 4900
| 405 | U | RUBAN ADHESIF AVEC INDICATEUR DE STERILISATION A LA VAPEUR DESTINE A LA FERMETURE DES BOITES COMPOSE D'UN PAPIER MEDICAL.CONFORME A LA NORME ISO 11140-1 TYPE 1 OU EQUIVALENT; DIMENSION 25MM X 50M | UNITE | 162
| 406 | U | SAC A URINE NOURISSON UNITE | UNITE | 1000
| 407 | U | SAC A URINES TRANSPARENT CAPACITE 2 LITRES ET GRADUE TOUS LES 100CC, AVEC VALVE ANTI-RETOUR ET TUBULURE TRANSPARENTE L. 90CM MUNIE D'UN RACCORD UNIVERSEL ET UN SYSTEME DE VIDANGE TYPE ROBINET; SOUS EMBALLAGE UNITAIRE PERMETTANT UNE UTILISATION CHIRURGICALE | UNITE | 35650
| 408 | U | SAC POUR EXTRACTION POUR CHIRURGIE LAPAROSCOPIQUE DE 10 MM VOLUME 400 ML APPROX. | UNITE | 20
| 409 | U | SAC POUR EXTRACTION POUR CHIRURGIE LAPAROSCOPIQUE DE 10 MM VOLUME 800 ML APPROX. | UNITE | 20
| 410 | 1 | SAC POUR EXTRACTION POUR CHIRURGIE LAPAROSCOPIQUE DE 1200 ML | UNITE | 30
|  | 2 | SAC POUR EXTRACTION POUR CHIRURGIE LAPAROSCOPIQUE DE 800 ML | UNITE | 10
|  | 3 | SAC POUR EXTRACTION POUR CHIRURGIE LAPAROSCOPIQUE DE1500 ML | UNITE | 10
| 411 | U | SANGLE ABDOMINALE POUR MONITEUR FŒTAL CARDIOTOCOGRAPHE DE LA MARQUE EDAN ADAPTÉ AU MODELE F6 ET F9 (140CM DE LONGEUR ET 6.5CM DE LARGEUR)OU ÉQUIVALENT | UNITE | 150
| 412 | U | SCALPEL DE SECURITE N° 12 AVEC EMBOUT PROTECTEUR COULISSANT REF SANDEL NEOX SAFETY SCALPEL ANSEL | UNITE | 1000
| 413 | 1 | COMPRESSE DE GAZ A BASE DE SEL DE SODIUM D'ACIDE HYALURONIQUE 0,2% | BOITE DE 10 | 1400
|  | 2 | SEL DE SODIUM D'ACIDE HYALURONIQUE 0,2% CREME | TUBE DE 25G | 100
|  | 3 | SEL DE SODIUM D'ACIDE HYALURONIQUE 0,2% ET SULFADIAZINE D'ARGENT 1% CREME | TUBE DE 25G | 100
| 414 | U | SEL SPECIAL POUR ADOUCISSEUR D EAU ET OSMOSEUR D EAU A BASE DE CHLORURE DE SODIUM D UNE PURETE DE 99,9% | SAC DE 25 KG | 300
| 415 | U | SERINGUE À 3 ÉLÉMENTS VOL. 1 CC VERROUILLABLE (LUER - LOCK) CENTRÉ AVEC AIGUILLE ET SANS PVC, MUNIE D'UN PISTON AVEC DOUBLE BAGUE D'ÉTANCHÉITÉ EN PP SANS DEHP, ET GRADUATION NOIRE POUR CONTRASTE ET VISIBILITÉ AVEC UNE TRANSPARENCE SUPÉRIEURE DU RÉSERVOIR (CONFORME À LA NORME ISO 10 993); SOUS EMBALLAGE UNITAIRE STÉRILE ET À USAGE UNIQUE | UNITE | 54000
| 416 | U | SERINGUE À 3 ÉLÉMENTS VOL. 10 CC VERROUILLABLE (LUER - LOCK) CENTRÉ AVEC AIGUILLE ET SANS PVC, MUNIE D'UN PISTON AVEC DOUBLE BAGUE D'ÉTANCHÉITÉ EN PP SANS DEHP, ET GRADUATION NOIRE POUR CONTRASTE ET VISIBILITÉ AVEC UNE TRANSPARENCE SUPÉRIEURE DU RÉSERVOIR (CONFORME À LA NORME ISO 10 993); SOUS EMBALLAGE UNITAIRE STÉRILE ET À USAGE UNIQUE | UNITE | 898000
| 417 | U | SERINGUE À 3 ÉLÉMENTS VOL. 2,5 CC VERROUILLABLE (LUER - LOCK) CENTRÉ AVEC AIGUILLE ET SANS PVC, MUNIE D'UN PISTON AVEC DOUBLE BAGUE D'ÉTANCHÉITÉ EN PP SANS DEHP, ET GRADUATION NOIRE POUR CONTRASTE ET VISIBILITÉ AVEC UNE TRANSPARENCE SUPÉRIEURE DU RÉSERVOIR (CONFORME À LA NORME ISO 10 993); SOUS EMBALLAGE UNITAIRE STÉRILE ET À USAGE UNIQUE | UNITE | 71000
| 418 | U | SERINGUE À 3 ÉLÉMENTS VOL. 20 CC VERROUILLABLE (LUER - LOCK) CENTRÉ AVEC AIGUILLE ET SANS PVC, MUNIE D'UN PISTON AVEC DOUBLE BAGUE D'ÉTANCHÉITÉ EN PP SANS DEHP, ET GRADUATION NOIRE POUR CONTRASTE ET VISIBILITÉ AVEC UNE TRANSPARENCE SUPÉRIEURE DU RÉSERVOIR (CONFORME À LA NORME ISO 10 993); SOUS EMBALLAGE UNITAIRE STÉRILE ET À USAGE UNIQUE | UNITE | 359000
| 419 | U | SERINGUE À 3 ÉLÉMENTS VOL. 5 CC VERROUILLABLE (LUER - LOCK) CENTRÉ AVEC AIGUILLE ET SANS PVC, MUNIE D'UN PISTON AVEC DOUBLE BAGUE D'ÉTANCHÉITÉ EN PP SANS DEHP, ET GRADUATION NOIRE POUR CONTRASTE ET VISIBILITÉ AVEC UNE TRANSPARENCE SUPÉRIEURE DU RÉSERVOIR (CONFORME À LA NORME ISO 10 993); SOUS EMBALLAGE UNITAIRE STÉRILE ET À USAGE UNIQUE | UNITE | 346000
| 420 | U | SERINGUE A INSULINE 1/100 UU DE 29G | UNITE | 119820
| 421 | U | SERINGUE JETABLE DE 50 ML OU 60 MLPOUR GAVAGE | UNITE | 55050
| 422 | U | SERINGUE TRANSPARENTE 3 PIECES EN PE/PP GRADUEE 0,5 CC POUR INSULINE DOSEE A 100UI/ML, AVEC AIGUILLE SERTIE G29 (8MM) L.0,33MM APPROX., L'ENSEMBLE SOUS EMBALLAGE UNITAIRE COMPATIBLE AVEC LE MODE DE STERILISATION ET A.U.U | UNITE | 4000
| 423 | U | SERINGUE TRANSPARENTE 3 PIECES PE/PP GRADUEE 50 CC OU 60 CC POUR AUTO-POUSSEUSE AVEC EMBOUT CENTRAL LUER LOCK ET AIGUILLE G.21 L.38MM APPROX.; L'ENSEMBLE SOUS EMBALLAGE UNITAIRE COMPATIBLE AVEC LE MODE DE STERILISATION ET A.U.U | UNITE | 263000
| 424 | U | SERRE TETE ADULTE | UNITE | 300
| 425 | U | SERRE TETE ENFANT | UNITE | 200
| 426 | U | SET DE BOUGIE DE HEGAR | UNITE | 10
| 427 | U | SET DE DILATATEUR URETRALE A COURBE EN S, TAILLE DE 8 A 20CH | UNITE | 5
| 428 | U | SET DE DILATATEURS RÉNAUX AMPLATZ 6-30CH, COMPOSÉ DE : • CATHÉTER EN PTFE RADIO-OPAQUE DE 8CH • 3 DILATATEURS RADIO-OPAQUES 6-10CH CONIQUES, COMPATIBLES AVEC UN GUIDE DE 0,038INCH • 11 DILATATEURS 10-30 CH, CONIQUES COMPATIBLES AVEC LE CATHÉTER EN PTFE • GAINES EN PTFE RADIO-OPAQUES FOURNIES AVEC LES 4 DILATATEURS LES PLUS GROS | UNITE | 25
| 429 | U | SET DE DRAINAGE VÉSICAL SUS-PUBIEN CONTENANT : SONDE EN SILICONE 08CH OU 09CH SANS BALLONNET, POCHE À URINE, CANULE DE PONCTION, RUBAN ADHÉSIF | UNITE | 100
| 430 | U | SET DE NÉPHROSTOMIE COMPOSÉ DE • CANULE DE PONCTION EN 2 PARTIES AVEC REPÈRES ÉCHOGÈNES SUR L’EXTRÉMITÉ (3 ANNEAUX DE REPÈRE) • GUIDE RIGIDE NON REVÊTU AVEC EXTRÉMITÉ EN J FLEXIBLE DANS UN ENROULEUR, AVEC RACCORD INTRODUCTEUR, 800 MM DE LONG • TENDEUR DE SONDE EN MÉTAL, 325 MM DE LONG, AVEC MANDRIN EN PLASTIQUE • SONDE EN J EN POLYURÉTHANE, RADIO-OPAQUE, ENV. 30 CM DE LONG, ORIFICE TERMINAL, REVÊTEMENT HYDROGEL, 6 OEILS DE DRAINAGE, 10CH • ENCOCHES SUR LA SONDE POUR FIXATION DES SUTURES À LA PEAU, AVEC RACCORD LUER-LOCK • ROBINET LL • ADAPTATEUR POUR POCHE DE RECUEIL D’URINE • STÉRILE, À USAGE UNIQUE | UNITE | 150
| 431 | U | SET DE NÉPHROSTOMIE COMPOSÉ DE • CANULE DE PONCTION EN 2 PARTIES AVEC REPÈRES ÉCHOGÈNES SUR L’EXTRÉMITÉ (3 ANNEAUX DE REPÈRE) • GUIDE RIGIDE NON REVÊTU AVEC EXTRÉMITÉ EN J FLEXIBLE DANS UN ENROULEUR, AVEC RACCORD INTRODUCTEUR, 800 MM DE LONG • TENDEUR DE SONDE EN MÉTAL, 325 MM DE LONG, AVEC MANDRIN EN PLASTIQUE • SONDE EN J EN POLYURÉTHANE, RADIO-OPAQUE, ENV. 30 CM DE LONG, ORIFICE TERMINAL, REVÊTEMENT HYDROGEL, 6 OEILS DE DRAINAGE, 12CH • ENCOCHES SUR LA SONDE POUR FIXATION DES SUTURES À LA PEAU, AVEC RACCORD LUER-LOCK • ROBINET LL • ADAPTATEUR POUR POCHE DE RECUEIL D’URINE • STÉRILE, À USAGE UNIQUE | UNITE | 150
| 432 | U | SET DE SOIN COMPOSÉ DE: 1 CHAMP IMPERMÉABLE NONTISSÉ 38 X 45 CM 2 PINCES ANATOMIQUES DE COULEUR DIFFERENTE 12,5 CM 5 COMPRESSES NONTISSÉ 7,5 X 7,5 CM 5 TAMPONS 100% GAZE DE COTON ABSORBANT 20 FILS | SET | 4000
| 433 | U | SET DE SUTURE CONSTITUE DE : * 1 CHAMP ABSORBANT IMPERMEABLE. * 1 CHAMP ABSORBANT IMPERMEABLE TROUE. * 1 PAIRE DE CISEAUX POINTUS METALLIQUES * 1 PORTE AIGUILLES METALLIQUE A MORS * 1 PINCE STRIEE METALLIQUE A GRIFFES. * 5 COMPRESSES EN NON-TISSE " | SET | 10000
| 434 | U | SOLUTION DESINFECTANTE DE HAUT NIVEAU PRETE A L’EMPLOI POUR DISPOSITIFS MÉDICAUX, ÉQUIPEMENTS CHIRURGICAUX ET MÉDICAUX, ÉQUIPEMENTS D’ENDOSCOPIE ET ÉQUIPEMENTS THERMOSENSIBLES A BASE DE GLUTARALDEHYDE A 2%, BACTERICIDE EN 13727 OU EQUIVALENT, MYCOBACTERICIDE EN 14348 OU EQUIVALENT, LEVURICIDE EN 13624 OU EQUIVALENT ET VIRUCIDE EN 14476 OU EQUIVALENT LIVRE AVEC AU MINIMUM QUATRE BANDELETTES DE CONTROLE PAR BIDON | BIDON DE 5L | 2021
| 435 | 1 | SONDE D'INTUBATION ARMEE ADULTE 7,5 AVEC BALLONET | UNITE | 700
|  | 2 | SONDE D'INTUBATION ARMEE ADULTE 5,5 AVEC BALLONET | UNITE | 500
|  | 3 | SONDE D'INTUBATION ARMEE ADULTE 8,5 AVEC BALLONET | UNITE | 200
|  | 4 | SONDE D'INTUBATION ARMEE ADULTE 5 AVEC BALLONET | UNITE | 500
|  | 5 | SONDE D'INTUBATION ARMEE ADULTE 9 AVEC BALLONET | UNITE | 200
|  | 6 | SONDE D'INTUBATION ARMEE ADULTE 8 AVEC BALLONET | UNITE | 500
|  | 7 | SONDE D'INTUBATION ARMEE ADULTE 7 AVEC BALLONET | UNITE | 700
|  | 8 | SONDE D'INTUBATION ARMEE ADULTE 6 AVEC BALLONET | UNITE | 700
|  | 9 | SONDE D'INTUBATION ARMEE ADULTE 4,5 AVEC BALLONET | UNITE | 300
|  | 10 | SONDE D'INTUBATION ARMEE ADULTE 6,5 AVEC BALLONET | UNITE | 500
| 436 | 1 | SONDE AUTOSONDAGE FEMME CH14 MM EN POLYURETHANE HYDROPHILE LLUBRIFIEE AVEC DU POLYVENILPYRROLIDONE, STERILE SANS LATEX, SANS PVC ET SANS PHTALATES. OEUILLETS LISSES POLIS SANS BORDS TRANCHANTS ET A FAIBLE FROTTEMENT.IMMERGEE DANS UNE SOLUTION SALINE STERILE(0,9% NACL + PVP) | UNITE | 250
|  | 2 | SONDE AUTOSONDAGE HOMME CH14 MM EN POLYURETHANE HYDROPHILE LLUBRIFIEE AVEC DU POLYVENILPYRROLIDONE, STERILE SANS LATEX, SANS PVC ET SANS PHTALATES. OEUILLETS LISSES POLIS SANS BORDS TRANCHANTS ET A FAIBLE FROTTEMENT.IMMERGEE DANS UNE SOLUTION SALINE STERILE(0,9% NACL + PVP) | UNITE | 250
|  | 3 | SONDE AUTOSONDAGE HOMME CH12 MM EN POLYURETHANE HYDROPHILE LUBRIFIEE AVEC DU POLYVENILPYRROLIDONE, STERILE SANS LATEX, SANS PVC ET SANS PHTALATES. OEUILLETS LISSES POLIS SANS BORDS TRANCHANTS ET A FAIBLE FROTTEMENT.IMMERGEE DANS UNE SOLUTION SALINE STERILE(0,9% NACL + PVP) | UNITE | 250
|  | 4 | SONDE AUTOSONDAGE FEMME CH12 MM EN POLYURETHANE HYDROPHILE LUBRIFIEE AVEC DU POLYVENILPYRROLIDONE, STERILE SANS LATEX, SANS PVC ET SANS PHTALATES, OEUILLETS LISSES POLIS SANS BORDS TRANCHANTS ET A FAIBLE FROTTEMENT. | UNITE | 350
| 437 | U | SONDE CHEVASSU ADAPTEE AU PASSAGE D’UN GUIDE 0.035’’, 7CH | UNITE | 50
| 438 | 1 | SONDE D'ASPIRATION NASOTRACHEALE EN PVC TRANSPARENT AVEC LIGNE ORX CH.6 L.28CM PORTANT AU MOINS DEUX ORIFICES ORIFICES LATERAUX AVEC GODET COLORE NORMALISE MUNI DUN EMBOUT CONIQUE AVEC BOUCHON POUR ASPIRATION DIGITALE CONTROLEE SOUS EMBALLAGE UNITAIRE STERILE ET A USAGE UNIQUE | UNITE | 35000
|  | 2 | SONDE D'ASPIRATION NASOTRACHEALE EN PVC TRANSPARENT AVEC LIGNE ORX CH.8 L.28CM PORTANT AU MOINS DEUX ORIFICES ORIFICES LATERAUX AVEC GODET COLORE NORMALISE MUNI DUN EMBOUT CONIQUE AVEC BOUCHON POUR ASPIRATION DIGITALE CONTROLEE SOUS EMBALLAGE UNITAIRE STERILE ET A USAGE UNIQUE | UNITE | 36040
|  | 3 | SONDE D'ASPIRATION NASOTRACHEALE TRANSPARENTE EN PVC AVEC LIGNE ORX AU MOINS DEUX ORIFICES LATERAUX CH.10 , L.40 A 50 CM AVEC GODET COLORE NORMALISE MUNI DUN EMBOUT CONIQUE AVEC BOUCHON POUR ASPIRATION DIGITALE CONTROLEE SOUS EMBALLAGE UNITAIRE STERILE ET A USAGE UNIQUE | UNITE | 17040
|  | 4 | SONDE D'ASPIRATION NASOTRACHEALE TRANSPARENTE EN PVC AVEC LIGNE ORX AU MOINS DEUX ORIFICES LATERAUX CH.14 , L.40 A 50 CM AVEC GODET COLORE NORMALISE MUNI DUN EMBOUT CONIQUE AVEC BOUCHON POUR ASPIRATION DIGITALE CONTROLEE SOUS EMBALLAGE UNITAIRE STERILE ET A USAGE UNIQUE | UNITE | 25300
|  | 5 | SONDE D'ASPIRATION NASOTRACHEALE TRANSPARENTE EN PVCAVEC LIGNE ORX AU MOINS DEUX ORIFICES LATERAUX CH.18 , L.40 A 50 CM AVEC GODET COLORE NORMALISE MUNI DUN EMBOUT CONIQUE AVEC BOUCHON POUR ASPIRATION DIGITALE CONTROLEE SOUS EMBALLAGE UNITAIRE STERILE ET A USAGE UNIQUE | UNITE | 15000
|  | 6 | SONDE D'ASPIRATION NASOTRACHEALE TRANSPARENTE EN PVCAVEC LIGNE ORX AU MOINS DEUX ORIFICES LATERAUX CH.20 , L.40 A 50 CM AVEC GODET COLORE NORMALISE MUNI DUN EMBOUT CONIQUE AVEC BOUCHON POUR ASPIRATION DIGITALE CONTROLEE SOUS EMBALLAGE UNITAIRE STERILE ET A USAGE UNIQUE | UNITE | 15000
|  | 7 | SONDE DASPIRATION NASOTRACHEALE TRANSPARENTE EN PVCAVEC LIGNE ORX AU MOINS DEUX ORIFICES LATERAUX CH.16 , L.40 A 50 CM AVEC GODET COLORE NORMALISE MUNI DUN EMBOUT CONIQUE AVEC BOUCHON POUR ASPIRATION DIGITALE CONTROLEE SOUS EMBALLAGE UNITAIRE STERILE ET A USAGE UNIQUE | UNITE | 20000
| 439 | U | SONDE DASPIRATION NASOTRACHEALE TRANSPARENTE EN PVC AVEC LIGNE ORX AU MOINS DEUX ORIFICES LATERAUX CH.12 , L.40 A 50 CM AVEC GODET COLORE NORMALISE MUNI DUN EMBOUT CONIQUE AVEC BOUCHON POUR ASPIRATION DIGITALE CONTROLEE SOUS EMBALLAGE UNITAIRE STERILE ET A USAGE UNIQUE | UNITE | 20310
| 440 | U | SONDE DE MONTANDON N 7 | UNITE | 50
| 441 | U | SONDE DE NEPHROSTOMIE A BALLONET 10CH | UNITE | 100
| 442 | U | SONDE DE NEPHROSTOMIE A BALLONET 12CH | UNITE | 50
| 443 | 1 | SONDE GASTRIQUE A DOUBLE COURANT DE SALEM TRANSPARENTE EN PVC MARQUEE ET ORX CH.12 AVEC DES OEILS LATERAUX MUNIE DUN RACCORD BICONIQUE MONTE SUR LEMBOUT DU CANAL DASPIRATION SOUS EMBALLAGE UNITAIRE STERILE ET A USAGE UNIQUE | UNITE | 5300
|  | 2 | SONDE GASTRIQUE A DOUBLE COURANT DE SALEM TRANSPARENTE EN PVC MARQUEE ET ORX CH.14 L. 120CM AVEC DES OEILS LATERAUX MUNIE DUN RACCORD BICONIQUE MONTE SUR LEMBOUT DU CANAL DASPIRATION SOUS EMBALLAGE UNITAIRE STERILE ET A USAGE UNIQUE | UNITE | 1300
|  | 3 | SONDE GASTRIQUE A DOUBLE COURANT DE SALEM TRANSPARENTE EN PVC MARQUEE ET ORX CH.18 L. 120CM AVEC DES OEILS LATERAUX MUNIE DUN RACCORD BICONIQUE MONTE SUR LEMBOUT DU CANAL DASPIRATION SOUS EMBALLAGE UNITAIRE STERILE ET A USAGE UNIQUE | UNITE | 2100
|  | 4 | SONDE GASTRIQUE A DOUBLE COURANT DE SALEM TRANSPARENTE EN PVC MARQUEE ET ORX CH.16 L. 120CM AVEC DES OEILS LATERAUX MUNIE DUN RACCORD BICONIQUE MONTE SUR LEMBOUT DU CANAL DASPIRATION SOUS EMBALLAGE UNITAIRE STERILE ET A USAGE UNIQUE | UNITE | 3600
| 444 | U | SONDE GASTRIQUE CH 06, LONG :1,20 M APPROX SOUPLE RADIO-OPAQUE EN SILICONE | UNITE | 500
| 445 | U | SONDE GASTRIQUE CH 08, LONG :1,20 M APPROX SOUPLE RADIO-OPAQUE EN SILICONE | UNITE | 500
| 446 | U | SONDE GASTRIQUE CH 10, LONG :1,20 M APPROX SOUPLE RADIO-OPAQUE EN SILICONE | UNITE | 500
| 447 | U | SONDE GASTRIQUE CH 12, LONG :1,20 M APPROX SOUPLE RADIO-OPAQUE EN SILICONE | UNITE | 500
| 448 | U | SONDE GASTRIQUE CH 14, LONG :1,20 M APPROX SOUPLE RADIO-OPAQUE EN SILICONE | UNITE | 500
| 449 | U | SONDE GASTRIQUE CH 16, LONG :1,20 M APPROX SOUPLE RADIO-OPAQUE EN SILICONE | UNITE | 10
| 450 | 1 | SONDE GASTRIQUE CH 6, LONG :1,20 M APPROX SOUPLE RADIO-OPAQUE UNITE | UNITE | 7300
|  | 2 | SONDE GASTRIQUE CH 8, LONG :1,20 M APPROX SOUPLE RADIO-OPAQUE UNITE | UNITE | 7500
|  | 3 | SONDE GASTRIQUE CH 10, LONG :1,20 M APPROX SOUPLE RADIO-OPAQUE UNITE | UNITE | 5500
| 451 | 1 | SONDE GASTRODUODENALE TRANSPARENTE EN PVC MARQUEE ET ORX DE LEVIN CH. 16 L. 125CM AVEC 3 OEILS LATERAUX EN SPIRALE MUNIE DUN GODET SOUPLE AVEC CODE COULEUR NORMALISE ET BOUCHON OBTURATEUR SOUS EMBALLAGE UNITAIRE STERILE ET USAGE UNIQUE | UNITE | 5000
|  | 2 | SONDE GASTRODUODENALE DE LEVIN TRANSPARENTE EN PVC MARQUEE ET ORX CH. 18 L.125CM AVEC DES OEILS LATERAUX EN SPIRALE MUNIE DUN GODET SOUPLE AVEC CODE COULEUR NORMALISE ET BOUCHON OBTURATEUR SOUS EMBALLAGE UNITAIRE STERILE ET USAGE UNIQUE | UNITE | 3000
|  | 3 | SONDE GASTRODUODENALE TRANSPARENTE EN PVC MARQUEE ET ORX DE LEVIN CH. 14 L. 125CM AVEC 3 OEILS LATERAUX EN SPIRALE MUNIE DUN GODET SOUPLE AVEC CODE COULEUR NORMALISE ET BOUCHON OBTURATEUR SOUS EMBALLAGE UNITAIRE STERILE ET USAGE UNIQUE | UNITE | 3000
| 452 | 1 | SONDE GASTRODUODENALE TRANSPARENTE EN SILICONE MARQUEE ET ORX DE LEVIN CH. 16 L. 125CM AVEC 3 OEILS LATERAUX EN SPIRALE MUNIE DUN GODET SOUPLE AVEC CODE COULEUR NORMALISE ET BOUCHON OBTURATEUR SOUS EMBALLAGE UNITAIRE STERILE ET USAGE UNIQUE | UNITE | 4000
|  | 2 | SONDE GASTRODUODENALE TRANSPARENTE EN SILICONE MARQUEE ET ORX DE LEVIN CH. 14 L. 125CM AVEC 3 OEILS LATERAUX EN SPIRALE MUNIE DUN GODET SOUPLE AVEC CODE COULEUR NORMALISE ET BOUCHON OBTURATEUR SOUS EMBALLAGE UNITAIRE STERILE ET USAGE UNIQUE | UNITE | 1500
|  | 3 | SONDE GASTRODUODENALE TRANSPARENTE EN SILICONE MARQUEE ET ORX DE LEVIN CH. 18 L. 125CM AVEC 3 OEILS LATERAUX EN SPIRALE MUNIE DUN GODET SOUPLE AVEC CODE COULEUR NORMALISE ET BOUCHON OBTURATEUR SOUS EMBALLAGE UNITAIRE STERILE ET USAGE UNIQUE | UNITE | 3000
| 453 | U | Sonde mono J 7ch, longueur 70cm | unite | 20
| 454 | U | SONDE NASO-GASTRIQUE ENTERALE 10CH DE L.110CM APPROX EN POLYURÉTHANE DISPOSE DE 3 LIGNES RADIO-OPAQUES ET MARQUAGE AINSI UN MANDRIN MÉTALLIQUE FLEXIBLE PRÉINTRODUIT AVEC EMBOUT DISTAL FERMÉ ATRAUMATIQUE , 4 OEILS LATÉRAUX ET UN CONNECTEUR ENFIT MÂLE NON LESTÉE AVEC BOUCHON VISSABLE ET D’UN LIEN COLORÉ SELON LA CHARRIÈRE | UNITE | 1050
| 455 | U | SONDE NASO-GASTRIQUE ENTERALE 12CH DE L.110CM APPROX EN POLYURÉTHANE DISPOSE DE 3 LIGNES RADIO-OPAQUES ET MARQUAGE AINSI UN MANDRIN MÉTALLIQUE FLEXIBLE PRÉINTRODUIT AVEC EMBOUT DISTAL FERMÉ ATRAUMATIQUE , 4 OEILS LATÉRAUX ET UN CONNECTEUR ENFIT MÂLE NON LESTÉE AVEC BOUCHON VISSABLE ET D’UN LIEN COLORÉ SELON LA CHARRIÈRE | UNITE | 1020
| 456 | U | SONDE NASO-GASTRIQUE ENTERALE 6CH DE L.60CM APPROX EN POLYURÉTHANE DISPOSE DE 3 LIGNES RADIO-OPAQUES ET MARQUAGE AINSI UN MANDRIN MÉTALLIQUE FLEXIBLE PRÉINTRODUIT AVEC EMBOUT DISTAL FERMÉ ATRAUMATIQUE , 4 OEILS LATÉRAUX ET UN CONNECTEUR ENFIT MÂLE NON LESTÉE AVEC BOUCHON VISSABLE ET D’UN LIEN COLORÉ SELON LA CHARRIÈRE | UNITE | 4020
| 457 | U | SONDE NASO-GASTRIQUE ENTERALE 8CH DE L.60CM APPROX EN POLYURÉTHANE DISPOSE DE 3 LIGNES RADIO-OPAQUES ET MARQUAGE AINSI UN MANDRIN MÉTALLIQUE FLEXIBLE PRÉINTRODUIT AVEC EMBOUT DISTAL FERMÉ ATRAUMATIQUE , 4 OEILS LATÉRAUX ET UN CONNECTEUR ENFIT MÂLE NON LESTÉE AVEC BOUCHON VISSABLE ET D’UN LIEN COLORÉ SELON LA CHARRIÈRE | UNITE | 4050
| 458 | 1 | SONDE POUR INTUBATION, OR0-NASO - TRACHEALE DIAM. INT. 4 MM COURBE A BALLONNET | UNITE | 4000
|  | 2 | SONDE POUR INTUBATION, OR0-NASO - TRACHEALE DIAM. INT. 3,5 MM COURBE SANS BALLONET | UNITE | 3500
|  | 3 | SONDE POUR INTUBATION, OR0-NASO - TRACHEALE DIAM. INT. 5 MM COURBE A BALLONNET | UNITE | 4200
|  | 4 | SONDE POUR INTUBATION, OR0-NASO - TRACHEALE DIAM. INT. 3,5 MM COURBE A BALLONNET | UNITE | 3500
|  | 5 | SONDE POUR INTUBATION, OR0-NASO - TRACHEALE DIAM. INT. 6,5 MM COURBE A BALLONNET | UNITE | 6500
|  | 6 | SONDE POUR INTUBATION, OR0-NASO - TRACHEALE DIAM. INT. 6 MM COURBE A BALLONNET | UNITE | 6000
|  | 7 | SONDE POUR INTUBATION, OR0-NASO - TRACHEALE DIAM. INT. 7 MM COURBE A BALLONNET | UNITE | 7040
|  | 8 | SONDE POUR INTUBATION, OR0-NASO - TRACHEALE DIAM. INT.8 MM COURBE A BALLONNET | UNITE | 2500
|  | 9 | SONDE POUR INTUBATION, OR0-NASO - TRACHEALE DIAM. INT. 2,5 MM COURBE A BALLONNET | UNITE | 2500
|  | 10 | SONDE POUR INTUBATION, OR0-NASO - TRACHEALE DIAM. INT. 7,5 MM COURBE A BALLONNET | UNITE | 6040
|  | 11 | SONDE POUR INTUBATION, OR0-NASO - TRACHEALE DIAM. INT. 3 MM COURBE A BALLONNET | UNITE | 3500
|  | 12 | SONDE POUR INTUBATION OROTRACHEALE DIAM. INT. 2MM COURBE SANS BALLONET | UNITE | 1000
|  | 13 | SONDE POUR INTUBATION, OR0-NASO - TRACHEALE DIAM. INT 5,5 MM COURBE A BALLONNET | UNITE | 4200
|  | 14 | SONDE POUR INTUBATION OROTRACHEALE DIAM. INT. 5 MM COURBE SANS BALLONET | UNITE | 2500
|  | 15 | SONDE POUR INTUBATION OROTRACHEALE DIAM. INT. 4,5 MM COURBE SANS BALLONET | UNITE | 2500
|  | 16 | SONDE POUR INTUBATION OROTRACHEALE DIAM. INT. 4 MM COURBE SANS BALLONET | UNITE | 2500
|  | 17 | SONDE POUR INTUBATION OROTRACHEALE DIAM. INT. 3 MM COURBE SANS BALLONET | UNITE | 2500
|  | 18 | SONDE POUR INTUBATION OROTRACHEALE DIAM. INT. 5,5 MM COURBE SANS BALLONET | UNITE | 3500
|  | 19 | SONDE POUR INTUBATION OROTRACHEALE DIAM. INT. 2,5 MM COURBE SANS BALLONET | UNITE | 2500
| 459 | 1 | SONDE RECTALE SANS BALLONNET TRANSPARENTE EN PVC, AVEC LIGNE ORX, CH.14 L.40CM, EXTREMITE TERMINALE OUVERTE, MUNIE D'OEILS LATERAUX ET UN GODET DISTAL COLORE NORMALISE, SOUS EMBALLAGE UNITAIRE STERILE ET A USAGE UNIQUE | UNITE | 1000
|  | 2 | SONDE RECTALE SANS BALLONNET TRANSPARENTE EN PVC, AVEC LIGNE ORX, CH.22L.40CM, EXTREMITE TERMINALE OUVERTE, MUNIE D'OEILS LATERAUX ET UN GODET DISTAL COLORE NORMALISE, SOUS EMBALLAGE UNITAIRE STERILE ET A USAGE UNIQUE | UNITE | 300
|  | 3 | SONDE RECTALE SANS BALLONNET TRANSPARENTE EN PVC, AVEC LIGNE ORX, CH.20 L.40CM, EXTREMITE TERMINALE OUVERTE, MUNIE D'OEILS LATERAUX ET UN GODET DISTAL COLORE NORMALISE, SOUS EMBALLAGE UNITAIRE STERILE ET A USAGE UNIQUE | UNITE | 700
|  | 4 | SONDE RECTALE SANS BALLONNET TRANSPARENTE EN PVC, AVEC LIGNE ORX, CH.18 L.40CM, EXTREMITE TERMINALE OUVERTE, MUNIE D'OEILS LATERAUX ET UN GODET DISTAL COLORE NORMALISE, SOUS EMBALLAGE UNITAIRE STERILE ET A USAGE UNIQUE | UNITE | 900
|  | 5 | SONDE RECTALE SANS BALLONNET TRANSPARENTE EN PVC, AVEC LIGNE ORX, CH.24 L.40CM, EXTREMITE TERMINALE OUVERTE, MUNIE D'OEILS LATERAUX ET UN GODET DISTAL COLORE NORMALISE, SOUS EMBALLAGE UNITAIRE STERILE ET A USAGE UNIQUE | UNITE | 300
| 460 | U | SONDE URÉTÉRALE « FLUSH » SANS ŒIL LATÉRAL, 6CH | UNITE | 100
| 461 | U | SONDE URÉTÉRALE « FLUSH » SANS ŒIL LATÉRAL, 7CH | UNITE | 100
| 462 | U | SONDE URÉTÉRALE DROITE, À ORIFICE TERMINAL, 2 OEILS, EXTRÉMITÉ DROITE, 6CH | UNITE | 80
| 463 | U | SONDE URÉTÉRALE DROITE, À ORIFICE TERMINAL, 2 OEILS, EXTRÉMITÉ DROITE, 7CH | UNITE | 80
| 464 | U | SONDE URÉTÉRALE DROITE, À ORIFICE TERMINAL, 6 OEILS, EXTRÉMITÉ DROITE, 6CH | UNITE | 100
| 465 | U | SONDE URÉTÉRALE DROITE, À ORIFICE TERMINAL, 6 OEILS, EXTRÉMITÉ DROITE, 7CH | UNITE | 300
| 466 | U | SONDE URÉTÉRALE EN DOUBLE J, 4,8CH, SILICONE, 16CM, ORIFICE TERMINAL, AVEC POUSSOIR CONNECTABLE | UNITE | 30
| 467 | U | SONDE URÉTÉRALE EN DOUBLE J, 4,8CH, SILICONE, 22CM, ORIFICE TERMINAL, AVEC POUSSOIR CONNECTABLE | UNITE | 30
| 468 | U | SONDE URÉTÉRALE EN DOUBLE J, 6CH, AVEC RENFORT DE LA PARTIE DROITE POUR UNE HAUTE RÉSISTANCE À L’ÉCRASEMENT (TUTEUR URÉTÉRAL TUMORAL), AVEC POUSSOIR CONNECTABLE, 26CM, LONGUE DURÉE | UNITE | 120
| 469 | U | SONDE URÉTÉRALE EN DOUBLE J, 6CH, AVEC RENFORT DE LA PARTIE DROITE POUR UNE HAUTE RÉSISTANCE À L’ÉCRASEMENT (TUTEUR URÉTÉRAL TUMORAL), AVEC POUSSOIR CONNECTABLE, 28CM, LONGUE DURÉE | UNITE | 50
| 470 | U | SONDE URÉTÉRALE EN DOUBLE J, 6CH, SILICONE, 26CM, ORIFICE TERMINAL, AVEC POUSSOIR CONNECTABLE | UNITE | 190
| 471 | U | SONDE URÉTÉRALE EN DOUBLE J, 6CH, SILICONE, 28CM, ORIFICE TERMINAL, AVEC POUSSOIR CONNECTABLE | UNITE | 150
| 472 | U | SONDE URÉTÉRALE EN DOUBLE J, 7CH, AVEC RENFORT DE LA PARTIE DROITE POUR UNE HAUTE RÉSISTANCE À L’ÉCRASEMENT (TUTEUR URÉTÉRAL TUMORAL), AVEC POUSSOIR CONNECTABLE, 26CM, LONGUE DURÉE | UNITE | 100
| 473 | U | SONDE URÉTÉRALE EN DOUBLE J, 7CH, AVEC RENFORT DE LA PARTIE DROITE POUR UNE HAUTE RÉSISTANCE À L’ÉCRASEMENT (TUTEUR URÉTÉRAL TUMORAL), AVEC POUSSOIR CONNECTABLE, 28CM, LONGUE DURÉE | UNITE | 50
| 474 | U | SONDE URÉTÉRALE EN DOUBLE J, 7CH, SILICONE, 26CM, ORIFICE TERMINAL, AVEC POUSSOIR CONNECTABLE | UNITE | 150
| 475 | U | SONDE URÉTÉRALE EN DOUBLE J, 7CH, SILICONE, 28CM, ORIFICE TERMINAL, AVEC POUSSOIR CONNECTABLE | UNITE | 50
| 476 | 1 | SONDE VESICALE 100% SILICONE, 3 VOIES, EXTREMITE MERCIER, BALLONNET 80ML, 16CH | UNITE | 20
|  | 2 | SONDE VESICALE 100% SILICONE, 3 VOIES, EXTREMITE MERCIER, BALLONNET 80ML, 18CH | UNITE | 50
|  | 3 | SONDE VESICALE 100% SILICONE, 3 VOIES, EXTREMITE MERCIER, BALLONNET 80ML, 20CH | UNITE | 100
|  | 4 | SONDE VESICALE 100% SILICONE, 3 VOIES, EXTREMITE MERCIER, BALLONNET 80ML, 22CH | UNITE | 100
| 477 | 1 | SONDE VESICALE DE FOLEY 100 % EN SILICONNE CH 14 L.40CM APPROX. 2 VOIES SOUS EMBALLAGE UNITAIRE STERILE ET A USAGE UNIQUE | UNITE | 950
|  | 2 | SONDE VESICALE DE FOLEY 100 % EN SILICONNE CH 18 L.40CM APPROX. 2 VOIES SOUS EMBALLAGE UNITAIRE STERILE ET A USAGE UNIQUE | UNITE | 800
|  | 3 | SONDE VESICALE DE FOLEY 100 % EN SILICONNE CH 20 L.40CM APPROX. 2 VOIES SOUS EMBALLAGE UNITAIRE STERILE ET A USAGE UNIQUE | UNITE | 300
|  | 4 | SONDE VESICALE DE FOLEY 100 % EN SILICONNE CH 6 L.40CM APPROX. 2 VOIES SOUS EMBALLAGE UNITAIRE STERILE ET A USAGE UNIQUE | UNITE | 350
|  | 5 | SONDE VESICALE DE FOLEY 100 % EN SILICONNE CH 16 L.40CM APPROX. 2 VOIES SOUS EMBALLAGE UNITAIRE STERILE ET A USAGE UNIQUE | UNITE | 1020
|  | 6 | SONDE VESICALE DE FOLEY 100 % EN SILICONNE CH 8 L.40CM APPROX. 2 VOIES SOUS EMBALLAGE UNITAIRE STERILE ET A USAGE UNIQUE | UNITE | 350
|  | 7 | SONDE VESICALE DE FOLEY 100 % EN SILICONNE CH 12 L.40CM APPROX. 2 VOIES SOUS EMBALLAGE UNITAIRE STERILE ET A USAGE UNIQUE | UNITE | 550
|  | 8 | SONDE VESICALE DE FOLEY 100 % EN SILICONNE CH 10 L.40CM APPROX. 2 VOIES SOUS EMBALLAGE UNITAIRE STERILE ET A USAGE UNIQUE | UNITE | 550
| 478 | 1 | SONDE VESICALE DE FOLEY EN LATEX CH.18 L. 40CM APPROX. A 2 VOIES ET BALLONNET DE 5 A 20ML SOUS EMBALLAGE UNITAIRE STERILE ET A U.U | UNITE | 2700
|  | 2 | SONDE VESICALE DE FOLEY EN LATEX CH.10 L. 40CM APPROX. A 2 VOIES ET BALLONNET DE 5 A 20ML SOUS EMBALLAGE UNITAIRE STERILE ET A U.U | UNITE | 4300
|  | 3 | SONDE VESICALE DE FOLEY EN LATEX CH.12 L. 40CM APPROX. A 2 VOIES ET BALLONNET DE 5 A 20ML SOUS EMBALLAGE UNITAIRE STERILE ET A U.U | UNITE | 5200
|  | 4 | SONDE VESICALE DE FOLEY EN LATEX CH.16 L. 40CM APPROX. A 2 VOIES ET BALLONNET DE 5 A 20ML SOUS EMBALLAGE UNITAIRE STERILE ET A U.U | UNITE | 4200
|  | 5 | SONDE VESICALE DE FOLEY EN LATEX CH.20 L. 40CM APPROX. A 2 VOIES ET BALLONNET DE 5 A 20ML SOUS EMBALLAGE UNITAIRE STERILE ET A U.U | UNITE | 1600
|  | 6 | SONDE VESICALE DE FOLEY EN LATEX CH.14 L. 40CM APPROX. A 2 VOIES ET BALLONNET DE 5 A 20ML SOUS EMBALLAGE UNITAIRE STERILE ET A U.U | UNITE | 6300
|  | 7 | SONDE VESICALE DE FOLEY EN LATEX , CH.8 L. 40CM APPROX. A 2 VOIES ET BALLONNET DE 5 A 20ML SOUS EMBALLAGE UNITAIRE STERILE ET A U.U | UNITE | 3800
|  | 8 | SONDE VESICALE DE FOLEY EN LATEX , CH.6 L. 40CM APPROX. A 2 VOIES ET BALLONNET DE 5 A 20ML SOUS EMBALLAGE UNITAIRE STERILE ET A U.U | UNITE | 4000
| 479 | U | Sondes de stimulation unipolaire Standard de Prass à usage unique Les sondes et poignées du stimulateur transportent le courant de stimulation de la console vers le patient, via l'interface patient. La sonde de stimulation unipolaire Standard de Prass à usage unique est utilisée pour localiser et recenser les nerfs crâniens dans le champ opératoire. Elle se caractérise par une pointe encastrée de 0,5 mm et est isolée jusqu'à la pointe. Emballage individuel sous forme stérile, adapte a l'appareil monotoring NIM medtronic disponible a HUG | BOITE | 30
| 480 | U | SPARADRAP EN NON TISSE EXTENSIBLE DOUX BLANC ET AERE 10CM X 10M AVEC ADHESIF CHAUD HYPOALLERGENIQUE FIXE SUR FILM INTERCALAIRE DE PROTECTION PREDECOUPE | UNITE | 15000
| 481 | U | SPARADRAP EN NON TISSE EXTENSIBLE DOUX BLANC ET AERE 10CM X 5M AVEC ADHESIF CHAUD HYPOALLERGENIQUE FIXE SUR FILM INTERCALAIRE DE PROTECTION PREDECOUPE | UNITE | 8000
| 482 | U | SPARADRAP EN NON TISSE EXTENSIBLE DOUX BLANC ET AERE 18CM X 5M AVEC ADHESIF CHAUD HYPOALLERGENIQUE FIXE SUR FILM INTERCALAIRE DE PROTECTION PREDECOUPE | UNITE | 6070
| 483 | U | SPARADRAP EN NON TISSE EXTENSIBLE DOUX BLANC ET AERE 20CM X 10M AVEC ADHESIF CHAUD HYPOALLERGENIQUE FIXE SUR FILM INTERCALAIRE DE PROTECTION PREDECOUPE | UNITE | 4500
| 484 | U | SPARADRAP EN NON TISSE EXTENSIBLE DOUX BLANC ET AERE 5CM X 5M AVEC ADHESIF CHAUD HYPOALLERGENIQUE FIXE SUR FILM INTERCALAIRE DE PROTECTION PREDECOUPE | UNITE | 6700
| 485 | U | SPARADRAP EN NON TISSE EXTENSIBLE DOUX BLANC ET AERE 7CM X 5M AVEC ADHESIF CHAUD HYPOALLERGENIQUE FIXE SUR FILM INTERCALAIRE DE PROTECTION PREDECOUPE | UNITE | 4000
| 486 | U | SPARADRAP MICROPOREUX HYPOALLERGENIQUE DÉCHIRABLE À LA MAIN 2,5 CM X 5 M | UNITE | 11000
| 487 | U | SPARADRAP TRANSPARENT PETITE TAILLE 5M*2 CM | UNITE | 6050
| 488 | 1 | SPECULUM STERILE A USAGE UNIQUE TAILLE L | UNITE | 2200
|  | 2 | SPECULUM STERILE A USAGE UNIQUE TAILLE M | UNITE | 2200
|  | 3 | SPECULUM STERILE A USAGE UNIQUE TAILLE S | UNITE | 50
| 489 | U | SPIROMÈTRE À TROIS CHAMBRES, USAGE UNIQUE, AVEC EMBOUT BUCCAL ET TUBULURE FLEXIBLE | UNITE | 500
| 490 | U | STALLERPOINT | BOITE DE 1000 | 2
| 491 | U | SURBLOUSE MEDICALE A USAGE UNIQUE | SACHET DE 10 | 40000
| 492 | U | SURBLOUSE MEDICALE A USAGE UNIQUE POUR ENFANT | SACHET DE 10 | 10000
| 493 | U | SURBLOUSE MEDICALE A USAGE UNIQUE POUR NOURISSON | SACHET DE 10 | 10000
| 494 | U | SURCHAUSSURE MUNI D'UN ELASTIQUE | UNITE | 72900
| 495 | 1 | SYSTEME CLOS D'ASPIRATION AVEC VALVE D'ISOLATION ET DE SECURITE ET CODE COULEUR CONFORME AUX NORMES INTERNATIONALES POUR UNE IDENTIFICATION AISEE DE LA TAILLE DU PRODUIT, 72 H 12 | UNITE | 800
|  | 2 | SYSTEME CLOS D'ASPIRATION AVEC VALVE D'ISOLATION ET DE SECURITE ET CODE COULEUR CONFORME AUX NORMES INTERNATIONALES POUR UNE IDENTIFICATION AISEE DE LA TAILLE DU PRODUIT, 72 H 10 | UNITE | 200
|  | 3 | SYSTEME CLOS D'ASPIRATION AVEC VALVE D'ISOLATION ET DE SECURITE ET CODE COULEUR CONFORME AUX NORMES INTERNATIONALES POUR UNE IDENTIFICATION AISEE DE LA TAILLE DU PRODUIT, 72 H 14 | UNITE | 900
| 496 | U | SYSTÈME DE DRAINAGE THORACIQUE HUMIDE CAPACITÉ 2000 ML AVEC RÉGULATEUR SEC À JOINT D'EAU.. REMPLISSAGE D'EAU SANS SERINGUE NI ENTENDIRENT. RÉGULATION DU DÉBIT D'AIR PAR VANNE DE CONTRÔLE. PRESSION NÉGATIVE MAINTENUE ENTRE -4 ET -18 CMH20 OBSERVATION DE FUITE DE BULLES 5 NIVEAUX 2 PORTS D'ÉCHANTILLONS : HAUT ET BAS TUBE ANTI-PLICATURE | UNITE | 350
| 497 | U | TABLIER EN PLASTIQUE SANS MANCHES, JETABLE POUR ADULTE | UNITE | 2000
| 498 | U | TAMPON EXPANSIBLE POUR OREILLE STERILE | UNITE | 50
| 499 | U | TAMPON NASAL CLASSIQUE STERILE | UNITE | 250
| 500 | U | TEST TH POUR LA MESURE QUALITATIVE DE LA DURETE DE L'EAU CONTENANT 1 INDICATEUR COLORE DE 30 ML UN TITRANT DE 30 ML ET 1 EPROUVETTE GRADUEE | 1 KIT | 10
| 501 | 1 | THERMOMÈTRE ÉLECTRONIQUE POUR MESURE RECTALE, AXILLAIRE OU INGUINALE DE LA TEMPÉRATURE CHEZ L'ADULTE | UNITE | 1242
|  | 2 | THERMOMÈTRE ÉLECTRONIQUE POUR MESURE RECTALE, AXILLAIRE OU INGUINALE DE LA TEMPÉRATURE CHEZ L'ENFANT | UNITE | 505
| 502 | 1 | TRANSDUCTEUR DE PRESSION INVASIVE AVEC TUBULURE ET ROBINET 4 SORTIES ET CONNEXION PRISE ADAPTE AU PHILIPS INTELLVIEW MX750 (ROND ) | UNITE | 800
|  | 2 | TRANSDUCTEUR DE PRESSION INVASIVE AVEC TUBULURE ET ROBINET 4 SORTIES ET CONNEXION PRISE ADAPTE AU PHILIPS INTELLVIEW MX750 (PLAT ) | UNITE | 1500
|  | 3 | TRANSDUCTEUR DE PRESSION INVASIVE AVEC TUBULURE ET ROBINET 4 SORTIES ET CONNEXION PRISE ADAPTE AU PHILIPS INTELLVIEW MX750 (TELEPHONIQUE ) | UNITE | 1500
| 503 | U | TRANSFUSEUR ADAPTE A LA POUSSE SERINGUE/POMPE A PERFUSION DU MODÈLE : AGILIA VP MC FR | UNITE | 10200
| 504 | U | TRANSFUSEUR AVEC AIGUILLE DE PRISE D'AIR SOUS EMBALLAGE UNITAIRE STERILE ET A USAGE UNIQUE | UNITE | 42900
| 505 | U | TRANSFUSEURS POUR LA POMPE À PERFUSION B BRAUN | UNITE | 2200
| 506 | U | TROCARD DE BIOPSIE OSTEOMEDULLAIRE 11 G DE 100 MM DE LONGUEUR STERILE A USAGE UNIQUE PEDIATRIQUE | UNITE | 100
| 507 | U | TROCARD DE BIOPSIE OSTEOMEDULLAIRE 13 G DE 100 MM DE LONGUEUR STERILE A USAGE UNIQUE PEDIATRIQUE | UNITE | 100
| 508 | U | TROCARD DE BIOPSIE OSTEOMEDULLAIRE 8G DE 100 MM DE LONGUEUR STERILE A USAGE UNIQUE ADULTE | UNITE | 600
| 509 | U | TROCART À BIOPSIE AUTOMATIQUE OUVRABLE SUR 19 MM OU 9,5MM DIMENSION 14GX15CM | UNITE | 50
| 510 | U | TROCART À BIOPSIE AUTOMATIQUE OUVRABLE SUR 19 MM OU 9,5MM DIMENSION 14GX9CM | UNITE | 50
| 511 | U | TROCART À BIOPSIE AUTOMATIQUE OUVRABLE SUR 19 MM OU 9,5MM DIMENSION 16GX15CM + AIGUILLE COAXIAL INTRODUCTEUR DIMENSION 15GX11CM | UNITE | 50
| 512 | U | TROCART À BIOPSIE AUTOMATIQUE OUVRABLE SUR 19 MM OU 9,5MM DIMENSION 16GX9CM | UNITE | 50
| 513 | U | TROCART À BIOPSIE AUTOMATIQUE OUVRABLE SUR 19 MM OU 9,5MM DIMENSION 18GX15CM | UNITE | 50
| 514 | U | TROCART À BIOPSIE AUTOMATIQUE OUVRABLE SUR 19 MM OU 9,5MM DIMENSION 18GX9CM | UNITE | 54
| 515 | U | TROCART À BIOPSIE SEMI AUTOMATIQUE OUVRABLE SUR 19 MM OU 9,5MM DIMENSION 14GX15CM | UNITE | 150
| 516 | U | TROCART À BIOPSIE SEMI AUTOMATIQUE OUVRABLE SUR 19 MM OU 9,5MM DIMENSION 14GX9CM | UNITE | 50
| 517 | U | TROCART À BIOPSIE SEMI AUTOMATIQUE OUVRABLE SUR 19 MM OU 9,5MM DIMENSION 16GX15CM + AIGUILLE COAXIAL INTRODUCTEUR DIMENSION 15GX11CM | UNITE | 50
| 518 | U | TROCART À BIOPSIE SEMI AUTOMATIQUE OUVRABLE SUR 19 MM OU 9,5MM DIMENSION 16GX9CM + AIGUILLE COAXIAL INTRODUCTEUR DIMENSION 15GX5CM | UNITE | 50
| 519 | U | TROCART À BIOPSIE SEMI AUTOMATIQUE OUVRABLE SUR 19 MM OU 9,5MM DIMENSION 18GX15CM + AIGUILLE COAXIAL INTRODUCTEUR DIMENSION 17GX11,4CM | UNITE | 50
| 520 | U | TROCART À BIOPSIE SEMI AUTOMATIQUE OUVRABLE SUR 19 MM OU 9,5MM DIMENSION 18GX9CM + AIGUILLE COAXIAL INTRODUCTEUR DIMENSION 17GX4,3CM | UNITE | 50
| 521 | U | TROCART À BIOPSIE SEMI AUTOMATIQUE OUVRABLE SUR 19 MM OU 9,5MM DIMENSION 20GX15CM + AIGUILLE COAXIAL INTRODUCTEUR DIMENSION 19GX11,4CM | UNITE | 50
| 522 | U | TROCART À BIOPSIE SEMI AUTOMATIQUE OUVRABLE SUR 19 MM OU 9,5MM DIMENSION 20GX9CM + AIGUILLE COAXIAL INTRODUCTEUR DIMENSION 19GX5,4CM | UNITE | 50
| 523 | U | TROCART A MYELOGRAMME 14G A 15 G ADULTE | UNITE | 500
| 524 | U | TROCART DE BIOPSIE AUTOMATIQUE 14G X 10 CM | UNITE | 50
| 525 | U | TROCART DE LAPAROSCOPIE BLADLESS 12MM, | UNITE | 50
| 526 | U | TROCART DE LAPAROSCOPIE BLADLESS 5MM, | UNITE | 80
| 527 | U | TROCART DE LAPAROSCOPIE BLADLESS, 10MM, | UNITE | 80
| 528 | U | TROCART DE PONCTION BIOPSIE RÉNALE PISTOLET AUTOMATIQUE 16 G | UNITE | 15
| 529 | U | TROCART DE PONCTION BIOPSIE RÉNALE PISTOLET AUTOMATIQUE 18 G | UNITE | 10
| 530 | U | TROCART POUR ASPIRATION MÉDULLAIRE 14G | UNITE | 500
| 531 | U | TROCART POUR ASPIRATION MÉDULLAIRE 15G X 6,8 CM | UNITE | 500
| 532 | U | TROCART POUR ASPIRATION MÉDULLAIRE 16G | UNITE | 500
| 533 | U | TROCART POUR ASPIRATION MÉDULLAIRE 18G | UNITE | 100
| 534 | U | TROCART POUR BIOPSIE OSTÉOMÉDULLAIRE 8G X 10CM (AVEC CUTEUR SÉPARÉ) | UNITE | 500
| 535 | U | TROCART POUR BIOPSIES HÉPATIQUE 16G SEMI AUTOMATIQUE AVEC COAXIOALE UNITÉ | UNITE | 50
| 536 | U | TROCART POUR BIOPSIES HÉPATIQUE 18 G SEMI AUTOMATIQUE AVEC COAXIALE UNITÉ | UNITE | 50
| 537 | U | TROCART POUR MYÉLOGRAMME (TROCART D’ASPIRATION MÉDULLAIRE 15G) | UNITE | 500
| 538 | U | TROUSSE D'UROLOGIE RTU : 1 CHAMP DE TABLE RENFORCE 140X160 CM 1 CHAMP DE RTU MONOBLOC 220X230 CM AVEC : - POCHE DE RECUEIL - FENETRE SUSPUBIENNE - DOIGTIER INTEGRE - 1 TUBULURE D'EVACUATION 1 BANDE DE FIXATION 2 BANDES ADHESIVES 2 SERVIETTES ABSORBANTES NON TISSE CONFORME A LA NORME EN 13795 1- 2-3 RELATIVE AUX TEXTILES OPERATOIRES EN DOUBLE EMBALLAGE, CONFORME A LA NORME ISO 11607 | UNITE | 500
| 539 | U | TROUSSE DE PETIT CHIRURGIE: 1 CHAMS DE DE TABLE 140X190 CM 1 CHAMPS TROUE ADHESIF 200X240 AVEC PERFORATION 14 CM 1 BANDE ADHESIVE NON TISSE CONFORME A LA NORME EN 13795 1- 2-3 RELATIVE AUX TEXTILES OPERATOIRES EN DOUBLE EMBALLAGE, CONFORME A LA NORME ISO 11607 | TROUSSE | 2000
| 540 | U | TROUSSE DEXTREMITE RENFORCE AVEC CHAMPS DAPPROCHE COMPOSE DE 1 CHAMPS DE TABLE 140X190 CM. 1 CHAMPS DAPPROCHE 100X150CM. 1 CHAMPS DEXTRIMITE RENFORCE AVEC MEMBRANE EN ELASTOMERE PERFORE 5X7CM BANDE AUTOAGRIPPANTE 225X320CM | UNITE | 200
| 541 | U | TROUSSE HANCHE COMPLÈTE: 1 CHAMP DE TABLE OPÉRATOIRE 150 * 190CM. 4 SERVIETTES 30*40CM 1 HOUSSE DE MAYO STANDARD. 80*145CM 1 TROUSSE D'ASPIRATION POUR LA CHIRURGIE DE TYPE YANKAUER CH 251. 6 MM 1 POCHE D'ASPIRATION 1 COMPARTIMENT. 38*40CM 2 SCALPELS À USAGE UNIQUE FIGURE 211. 1 BAC BLEU 1. 253ML 10 TAMPONS RK 1. TAILLE 6 EXTRAGRAND 30 COMPRESSES DE GAZE RK 16 PLIS 1. 10*10CM 2 TOPTEX LITE COMPRESSES ABDOMINALES RK VERT, 6 COUCHES1. 40*40CM 2 BLOUSE CHIRURGICALE SMMS STANDARD. 150CM 2 BLOUSES CHIRURGICALES SMMS SPÉCIAL. 150CM 1 CHAMP ADHÉSIF, 2 COUCHES 75*90CM 1 STOCKINETTE ORTHOPÉDIQUE 33*110CM, Y COMPRIS 2 BANDES ADHÉSIVES FILMÉE. 10*50CM 1 CHAMP OPÉRATOIRE, 2 COUCHES. 150*180CM 2 BANDES ADHÉSIVES ÉLASTIQUE. 9*50CM 1 CHAMP FENDU 225*260CM, 2 COUCHES PLUS, FENTE 10*100CM 1 CHAMP D'ANESTHÉSIE, 2 COUCHES PLUS. 225*270CM 1 CANULE D'ASPIRATION 1 BISTOURI ÉLECTRIQUE GRATTOIR | UNITE | 100
| 542 | U | TROUSSE UNIVERSELLE ABSORBANTE ET IMPERMEABLE SUR TOUTE LA SURFACE COMPOSE DE: 1 CHAMP DE TABLE 140*190CM UN CHAMP DE TETE 160*250CM UN CHAMP DE PIED 180*180CM 2 CHAMPS LATERAUX RENFORCES 80*90CM UNE BANDE ADHESIVE 9*35CM 2 SERVIETTES ABDORBANTES 30*40CM | UNITE | 13000
| 543 | U | TUBE DE GASTROSTOMIE 12 FR | UNITE | 40
| 544 | U | TUBE DE GASTROSTOMIE 14 FR | UNITE | 40
| 545 | U | TUBE DE GASTROSTOMIE 16 FR | UNITE | 40
| 546 | U | TUBE EN T À USAGE UNIQUE POUR LE SEVRAGE DE LA VENTILATION ARTIFICIELLE TAILLE ADULTE | UNITE | 2000
| 547 | U | TUBE EN T À USAGE UNIQUE POUR LE SEVRAGE DE LA VENTILATION ARTIFICIELLE TAILLE PEDIATRIQUE | UNITE | 2000
| 548 | 1 | Tube pour prélèvement de sang sous-vide en PET , avec EDTA-K2 ou K3 vaporisé sur la paroi pour tests NFS , Bouchon de sécurité à ouverture régulière Tube de 13x75mm avec vide nominal de 2ml compatible avec l'automate Allinity H | Unité | 78000
|  | 2 | Tube de prélèvement sanguin en citrate 3,8% pour test ESR Westergren de couleur noire 2 ml tube de 13*75mm, Tubes en PET. | Unité | 15000
|  | 3 | Tube pour prélèvement de sang sous-vide en PET , avec Citrate 3,2 % pour tests d'hémostase-Coagulation , Bouchon de sécurité à ouverture régulière. Tube de 13x75mm avec vide nominal de 2 ml. | Unité | 80000
|  | 4 | Tube pour prélèvement de sang sous-vide en PET , avec EDTA-K2 ou K3 vaporisé sur la paroi pour tests NFS , Bouchon de sécurité à ouverture régulière Tube de 13x75mm avec vide nominal de 4ml compatible avec l'automate Allinity H | Unité | 156000
| 549 | 1 | Tube pour prélèvement de sang sous-vide en PET, avec Lithium Héparine vaporisé sur la paroi pour tests sur plasma , Bouchon de sécurité à ouverture régulière, Tube de 13x75mm avec vide nominal de 2ml. | Unité | 26000
|  | 2 | Tubes de prélèvement à bouchon gris en PET (fluorure de sodium) 4ml 13*75 mm. | Unité | 4500
|  | 3 | Tube pour prélèvement de sang sous-vide en PET, Sec avec activateur de coagulation ( Silice micronisée ) vaporisé sur la paroi pour isolement de serum, Bouchon de sécurité à ouverture régulière, Tube de 13x75mm avec vide nominal de 4ml. | Unité | 140000
|  | 4 | Tube pour prélèvement de sang sous-vide en PET, avec Lithium Héparine vaporisé sur la paroi pour tests sur plasma, Bouchon de sécurité à ouverture régulière , Tube de 13x75mm avec vide nominal de 4ml. | Unité | 65000
|  | 5 | Tube pour prélèvement de sang sous-vide en PET, Sec avec activateur de coagulation ( Silice micronisée ) vaporisé sur la paroi pour isolement de serum , Bouchon de sécurité à ouverture régulière, Tube de 13x75mm avec vide nominal de 2ml. | Unité | 30000
| 550 | U | TUBULURE À POMPE | UNITE | 500
| 551 | U | TUBULURE ADAPTE A LA POUSSE SERINGUE/POMPE A PERFUSION DU MODÈLE : AGILIA VP MC FR | UNITE | 10200
| 552 | U | TUBULURE DE PERFUSION ADAPTE A LA POMPE VOLUMETRIQUE DE PERFUSION B BRAUN DISPONIBLE AU CHU | UNITE | 20000
| 553 | U | TUBULURE EN Y POUR IRRIGATION | UNITE | 300
| 554 | U | TUBULURE POUR POMPE DE LAVAGE OLYPMUS OFP 2 | UNITE | 100
| 555 | U | TUBULURES POUR LA POMPE À NUTRITION ENTÉRALE Flocare Infinity III GENERATION | UNITE | 600
| 556 | U | TUBULURES POUR LA POMPE À NUTRITION ENTÉRALE AMIKA | UNITE | 2000
| 557 | U | TUBULURES POUR NUTRITION ENTÉRALE PAR GRAVITÉ EN PVC, SANS PHTALATE (DEHP) DE 250 CM COMPORTE : 1 RACCORD PROXIMAL EN+ 1 CHAMBRE COMPTE GOUTTES 1 CLAMP À ROULETTE 1 RACCORD Y ENFIT 1 RACCORD DISTAL ENFIT AVEC RACCORD MULTICHARRIÈRE VISSABLE SUR LE RACCORD ENFIT | UNITE | 2300
| 558 | U | TULLE LIPIDOCOLLOIDE IMPREGNEE DE VASELINE 10X10CM SOUS EMBALLAGE UNITAIRE STERILE ET A USAGE UNIQUE | UNITE | 300
| 559 | U | TULLE LIPIDOCOLLOIDE IMPREGNEE DE VASELINE 15X20CM SOUS EMBALLAGE UNITAIRE STERILE ET A USAGE UNIQUE | UNITE | 1100
| 560 | 1 | TUYAU POUR ASPIRATION CHIRURGICALE DE GRADE MEDICAL DIAM. 7MM L.3M APPROX LIVRE AVEC RACCORD CONIQUE SOUS EMBALLAGE UNITAIRE STERILE ET A USAGE UNIQUE | UNITE | 4500
|  | 2 | TUYAU POUR ASPIRATION CHIRURGICALE DE GRADE MEDICAL DIAM. 8MM L. 3M APPROX LIVRE AVEC RACCORD CONIQUE SOUS EMBALLAGE UNITAIRE STERILE ET A USAGE UNIQUE | UNITE | 2500
| 561 | 1 | URETEROSCOPE VIDEO FLEXIBLE A USAGE UNIQUE AVEC UN CANAL D'ASPIRATION ID/OD : 3,6/7,5 MM | UNITE | 3
|  | 2 | URETEROSCOPE VIDEO FLEXIBLE A USAGE UNIQUE AVEC UN CANAL D'ASPIRATION ID/OD : 3,6/8,4 MM | UNITE | 4
| 562 | 1 | URIMETRE POUR DUIRESE HORAIRE PEDIATRIQUE 100 ML CHAMBRE /800ML BAG | UNITE | 100
|  | 2 | URIMETRE ¨POUR DUIRESE HORAIRE ADULTE 250ML CHAMBRE / 2000ML BAG | UNITE | 300
| 563 | U | VALISE CPAP BOUSSIGNAC | UNITE | 2
| 564 | U | VALVE BIDIRECTIONNELLE, ET CONNECTEUR DE SÉCURITÉ DÉSINFECTABLE, ANTIPIQUE, POLYVALENT, EN SYSTÈME CLOS. PERMETTANT D'INJECTER, DE PERFUSER OU DE RÉALISER DES PRÉLÈVEMENTS SANGUINS SANS OUVRIR LA VOIE VEINEUSE À L'AIR AMBIANT COMPATIBLE IRM | UNITE | 10500
| 565 | U | VALVE DE HEIMLICH DOUBLE POUR DRAINAGE THORACIQUE | UNITE | 200
| 566 | U | VALVE DE HEIMLICH SIMPLE POUR DRAINAGE THORACIQUE | UNITE | 700
| 567 | U | VERT D'INDOCYANINE STÉRILE | UNITE | 15
| 568 | U | Vidéo-Urétèroscope flexible numérique à usage unique livre avec un Moniteur à Écran Tactile , chariot mobile et un cordon d'alimentation pour 15 unites de Vidéo-Urétèroscope | UNITE | 15
| 569 | U | VISIERE DE PROTECTION EN POLYCARBONATE HOMOLOGUEE AVEC MOUSSE FRONTALE | UNITE | 1150
| 570 | U | PANSEMENT ADHESIF TRANSPARENT STERILE HYPOALLERGENIQUE 25 CM X15 CM OU ENVIRON | UNITE | 4300
| 571 | 1 | SET DE DRAINAGE VÉSICAL SUS-PUBIEN CONTENANT : SONDE EN SILICONE 10CH À BALLONNET, POCHE À URINE, CANULE DE PONCTION, RUBAN ADHÉSIF | UNITE | 150
|  | 2 | SET DE DRAINAGE VÉSICAL SUS-PUBIEN CONTENANT : SONDE EN SILICONE 12CH À BALLONNET, POCHE À URINE, CANULE DE PONCTION, RUBAN ADHÉSIF | UNITE | 100
| 572 | U | SONDE AUTOSONDAGE FEMME CH6 MM EN POLYURETHANE HYDROPHILE LUBRIFIEE AVEC DU POLYVENILPYRROLIDONE, STERILE SANS LATEX, SANS PVC ET SANS PHTALATES, OEUILLETS LISSES POLIS SANS BORDS TRANCHANTS ET A FAIBLE FROTTEMENT. | UNITE | 500
| 573 | U | SONDE AUTOSONDAGE FEMME CH8 MM EN POLYURETHANE HYDROPHILE LUBRIFIEE AVEC DU POLYVENILPYRROLIDONE, STERILE SANS LATEX, SANS PVC ET SANS PHTALATES, OEUILLETS LISSES POLIS SANS BORDS TRANCHANTS ET A FAIBLE FROTTEMENT. | UNITE | 500
TOTAL HT
TVA,,,
TOTAL TTC