## MJ CQP
ROYAUME DU MAROC
MINISTRE DE LA JEUNESSE, DE LA CULTURE ET DE LA COMMUNICATION
DEPARTEMENT DE LA JEUNESSE
DIRECTION REGIONALE DE MARRAKECH-SAFI
APPEL D’OFFRES OUVERT INTERNATIONAL - N° 25/2026/MJCC/SJ/DRMS.
TRAVAUX DE RECONSTRUCTION DE LA MAISON DE JEUNES ET CENTRE DE QUALIFICATION PROFESSIONNELLE SIDI YOUSSEF BEN ALI MARRAKECH.
BORDEREAU DES PRIX-DETAIL ESTIMATIF
MAISON DE JEUNES SIDI YOUSSEF BEN ALI
N° | DESIGNATION | U | QTE | PU | TOTAL
1 : GROS ŒUVRE
A - TERRASSEMENTS
1 | démolition des constructions existantes | Ft | 1
2 | Décapage de la terre végétale et évacuation à la décharge public autorisée | m² | 873.6
3 | Terrassement en masse dans terrain de toutes nature y compris le rocher | m³ | 262.4
4 | Fouilles en tranchées ou en puits dans tous terrains y compris rocher | m³ | 339.2
5 | Remblai en terre provenant des fouilles ou évacuation à la décharge public | m³ | 601.6
6 | Remblai d'apport en tout-venant | m³ | 1280
B - FONDATIONS ET SOCLES
7 | Béton de propreté | m³ | 3.68
8 | Gros béton | m³ | 88
9 | Béton cyclopeen | m³ | 3.2
10 | Arase Etanche | ml | 8
11 | Remblai en tout venant compacté sous dallage de 20cm d'épaisseur | m² | 721.6
12 | Dallage en béton de 13 cm d'épaisseur y compris aciers & film de polyane | m² | 644.8
13 | Dallage périphérique en béton de 10 cm y compris aciers & larmier | m² | 36
C - REGARDS ET CANALISATIONS
Regards interieurs et exterieur visitables et non visitables pour evacuation
14 | Regard 40 x 40cm non visitable | U | 16
15 | Regard de 50 x 50 a 60x60 visitable ou non visitable | U | 12
16 | Caniveau en béton y compris grille métallique galvanisée (ou en fonte ) | ml | 10.4
17 | Siphon de sol en en acier inoxydable | U | 7
CANALISATION EN PVC TYPE ASSAINISSEMENT CR8
18 | Diametre de 200-250 mm | ml | 224
D - BETON ARME EN FONDATIONS
19 | Béton armé en fondations | m³ | 180.8
20 | Acier HA FE500 en fondations | kg | 17344
21 | Plus-value pour finition striée des rampes avec arretes poisson | m² | 32
E - BETON ARME EN ELEVATIONS
22 | Béton Pour tout ouvrage en élévation | m³ | 212.8
23 | couronnement d'acrotères | ml | 209.6
24 | Acier HA FE 500 en élévations | kg | 29824
25 | Plancher en hourdis de 20+5cm | m² | 563.2
26 | Plancher en hourdis de 16+4cm | m² | 454.4
F - MACONNERIE ET CLOISONS
27 | Mur en agglos de 20cm d'épaisseur | m² | 802.4048
28 | Cloison en briques creuses de 25cm d'épaisseur | m² | 424.8381
29 | Cloison en briques creuses de 10cm d'épaisseur (8trous) | m² | 965.656
30 | Double cloisons de 30cm en briques creuse de 10+10cm | m² | 681.6
G - ENDUITS
31 | Enduit intérieur au mortier de ciment lisse sur mur et plafond | m² | 5879.184
32 | Enduit extérieur au mortier de ciment | m² | 851.76
H - DIVERS
33 | Béton de renformis | m² | 8
34 | Dallette en béton armé toute nature | m² | 8
35 | Façon d'appuis de fenêtres | ml | 206.4
36 | Souches en terrasses pour gaines toutes dimensions | U | 4
37 | Rideau de scène motorisé | ENS | 1
TOTAL 1 : GROS ŒUVRE
2 : ETANCHEITTE
38 | Forme de pente en béton et Chappe de lissage | m² | 1028
39 | Isolation thermique & écran par-vapeur | m² | 1028
40 | Etanchéité bicouche | m² | 1028
41 | Relevé d'étanchéité | ml | 262
42 | Protection par solin grillagé des relevés d'étanchéité : | ml | 262
43 | Etanchéité légère | m² | 24
44 | Protection d'étanchéité par dallette en béton de 4 cm | m² | 1028
45 | Fourniture et pose des gargouilles et crapaudines | U | 6
TOTAL 2 : ETANCHEITTE
3 : REVETEMENT SOL ET MUR
REVÊTEMENT SOLS EN CARRELAGE
46 | REVETEMENT DU SOL EN CARREAUX COMPACTO 60*60 CM Y COMPRIS PLINTHE | M² | 977.112
47 | REVETEMENT DU MUR EN CARREAUX DE FAIENCE | M² | 349.44
48 | REVETEMENT DU SOL EN CARREAUX GRES CERAME ANTIDERAPANT | M² | 77.952
49 | REVETEMENT DU SOL EN CARREAUX 40X40 GRES CERAME Y/C PLINTHES | M² | 416.552
50 | REVETEMENT DE MARCHE ET CONTRE MARCHE DES ESCALIERS ET DES ESCALIERS D'ANTREE EN PERLATINO Y COMPRIS PLINTHE | M² | 226.24
51 | REVETEMENT EN PARQUET MOSAÏQUE | M² | 118.75
TOTAL 3 : REVETEMENT SOL ET MUR
4 : ISOLATION ACOUSTIQUES
52 | PORTES ACOUSTIQUES | U | 7
53 | DOUBLAGE PLAQUE ET LAINE MINERALE | M² | 605
54 | ISOLATION PHONIQUE PAR PLAFOND SUSPENDU DÉSOLIDARISÉ | M² | 265
55 | ISOLATION ACOUSTIQUE AU BRUIT AERIEN ET AU BRUIT DE CHOC, SOUS DES PLANCHERS EN BOIS SUR LAMBOURDES, AVEC DES PANNEAUX EN POLYSTYRENE EXPANSE | M² | 104.2
TOTAL 4 : ISOLATION ACOUSTIQUES
5 : FAUX PLAFOND
56 | FAUX PLAFOND DEMONTABLE EN PLAQUES DE PLATRE | M² | 887.024
57 | FAUX PLAFOND DEMONTABLE ET ACOUSTIQUE EN PLAQUES DE PLATRE | M² | 164.5
58 | FERMETURE DE DENIVELE POUR PLAFOND SUSPENDU DEMONTABLE EN DALLE DE PLATRE | ML | 936
59 | FAUX PLAFOND EN PLATRE | M² | 113.6
60 | JOINT CREUX EN PLATRE | ML | 177.6
TOTAL 5 : FAUX PLAFOND
6 : PEINTURE
61 | Peinture acrylique sur murs extérieurs | M² | 851.76
62 | Peinture intérieure glycérophtalique mate / laquée sur mur et plafond | M² | 8095.0208
63 | Peinture glycérophtalique laquée sur menuiserie bois - métallique | M² | 134.4
6 : PEINTURE
7 : MENUISERIE BOIS & ALUMINIUM & METALIQUE -
A- MENUISERIE BOIS
64 | PORTE ISOPLANE LAQUÉE | M² | 67.136
B- MENUISERIE ALUMINIUM
FENETRE EN ALUMINIUM SIMPLE VITRAGE ET DOUBLE VITRAGE
65 | PORTES EN ALUMINIUM Y/C VITRAGE | M² | 52.52
66 | FENETRES ET CHASSIS EN ALUMINIUM Y/C VITRAGE | M² | 81.2
67 | FENETRES EN ALUMINIUM DOUBLE VITRAGES ACOUSTIQUE | M² | 24.5
68 | MUR RIDEAU | M² | 24
69 | GARD CORP EN INOX | ML | 9
70 | PANNEAUX PERFORES EN ALUMINIUM | M² | 39.2
C- MENUISERIE METALIQUE
71 | BARDAGE METALLIQUE AVEC TOLES D'ALUIMUIM Y/C SUPPORT | M² | 151.58
72 | CABINE EN PANNEAU PHENOLIQUE HPL DANS LA SALLE DES COULISSES | U | 4
TOTAL 7 : MENUISERIE BOIS & ALUMINIUM & METALIQUE -
08 : ÉLECTRICITÉ - L U S T R E R I E - COURANT FORT - COURANT FAIBLE
BRANCHEMENT
73 | Branchement au réseau électrique | Ens | 1
MISE A LA TERRE
74 | Mise à la terre des bâtiments pour l'ensemble du projet | Ens | 1
75 | Liaison équipotentielle pour l'ensemble du projet | Ens | 7
76 | Onduleur Professionnel connecté 220V / 230V / 240V 3000VA | U | 1
TABLEAUX ET COFFRETS ELECTRIQUES
77 | Tableau general basse tension TGBT | U | 1
78 | Tableau électrique de protection TP C RDC | U | 1
79 | Tableau électrique de protection TP C ETAGE | U | 1
80 | Tableau électrique de protection TP SCENE | U | 1
81 | Tableau électrique de protection TP ONDULEE | U | 1
CABLES BASSE TENSION DE DISTRIBUTION
82 | Câble U1000 R2V 5x70 mm² | ml | 48
83 | Câble U1000 R2V 5x35 mm² | ml | 48
84 | Câble U1000 R2V 5x25 mm² | ml | 64
85 | Câble U1000 R2V 5x16 mm² | ml | 52
86 | Câble U1000 R2V 5x10 mm² | ml | 56
87 | Câble U1000 R2V 5G6 mm² | ml | 40
88 | Câble U1000 R2V 5G4 mm² | ml | 28
89 | Câble U1000 R2V 3G25mm² | ml | 32
90 | Câble U1000 R2V 3G10mm² | ml | 36
91 | Câble U1000 R2V 3G6mm² | ml | 48
92 | Câble U1000 R2V 3G4mm² | ml | 89.6
93 | Câble U1000 R2V 3G2.5mm² | ml | 96
94 | Câble U1000 R2V 3G1.5mm² | ml | 96
95 | Regard de tirage de 60x60 | U | 10
96 | Tranchée en fouille dans terrain de toute nature y/c 1 Tube pvc double paroi | ML | 80
CHEMINS DE CABLES COURANTS FORTS ET FAIBLES
97 | Plinthe électrique (105x50) | ml | 160
DISTRIBUTION ECLAIRAGE
98 | Foyer lumineux sur simple allumage | U | 16
99 | Foyer lumineux sur double allumage | U | 20
100 | Foyer lumineux sur simple allumage étanche | U | 32
101 | Foyer lumineux va et vient | U | 3
102 | Foyer lumineux sur bouton poussoir / télérupteur | U | 11
103 | Foyers lumineux supplémentaires | U | 64
DISTRIBUTION PRISES DE COURANT ET ALIMENTATIONS
104 | Prise de courant 2x16A+T Normal | U | 107
105 | Prise de courant 2x16A+T ondulee | U | 1
106 | Prise de courant 2x16A+T étanche | U | 21
107 | Boitier au sol | U | 12
108 | Prise TV y/c câblage coaxial | U | 28
109 | Alimentation en 3G2.5mm² climatisation | U | 24
LUSTRERIE
110 | Applique Mural 24W LED | U | 14
111 | suspension décoratif | U | 8
112 | Spot encastre led 12W | U | 35
113 | Plafonnier led étanche LED 15W | U | 28
114 | Reglette lavabo étanche | U | 21
115 | Panel carre encastre ou apparent 60x60 LED 40W 50 000hr | U | 110
116 | Projecteur 50W LED | U | 3
117 | candélarbe 4m 80w 11003lm | U | 10
ECLAIRAGE DE SECURITE
118 | Bloc autonome d'éclairage de sécurité 70lm 1h LED | U | 50
119 | Bloc autonome d’ambiance 400 lm -1h led | U | 20
120 | Bloc de télécommande d’éclairage de sécurité | U | 1
Ascenseur
121 | Ascenseur de 400kg 4 personnes RDC-1ERE ETAGE | U | 1
TOTAL 8 : ELECTRICITE L U S T R E R I E - COURANT FORT - COURANT FAIBLE
09 : SYSTÈME DE SECURITE D’INCENDIE - VIDEO-SURVEILLANCE
SYSTÈME DE SECURITE D’INCENDIE
122 | Centrale de détection incendie adressable | U | 1
123 | Détecteurs intelligent optique et thermique y compris câble | U | 44
124 | Déclencheur manuel y compris câblage | U | 15
125 | Indicateur d'action y compris câblage | U | 7
126 | Avertisseur d'alarme sonore y compris câblage | U | 5
Video-surveillance
127 | Enregistreur video en reseau NVR 32 Canaux | U | 1
128 | Moniteur couleur led 42" avec support cablage | U | 1
129 | Camera IP dome interieure JOUR/NUIT WDR Y/C CABLE DE DISTRIBUTION | U | 16
130 | Camera IP exterieur JOUR/NUIT WDR Y/C CABLE DE DISTRIBUTION | U | 8
TOTAL 9 : SYSTÈME DE SECURITE D’INCENDIE - VIDEO-SURVEILLANCE
10 : PRECABLAGE INFORMATIQUE & TELEPHONIQUE
PRECABLAGE INFORMATIQUE & TELEPHONIQUE
131 | ARMOIR REPARTITEUR GENERAL VDI 19''- 24 a 32 UNITES | U | 1
132 | PANNEAU DE BRASSAGE 19" 24 PORTS, CATEGORIE 6A | U | 6
133 | SWITCH 12 PORTS 10/100/1000 POE+ | U | 1
134 | PRISE INFORMATIQUE / TELEPHONIQUE RJ45 FTP CAT 6 ou + | U | 53
135 | Tiroir optique 12 connecteurs | U | 1
136 | CORDON DE BRASSAGE F/UTP, 4 PAIRES, Cat. 6A, L=1 METRES | U | 30
137 | CORDON DE LIAISON SOUPLE F/UTP, 4 PAIRES, Cat. 6A, L=5m | U | 8
138 | CÂBLE DE DISTRIBUTION Cat. 6A, F/FTP 4 PAIRES | Ml | 1240
139 | Jarretière fibre optique | U | 2
140 | CÂBLE TELEPHONIQUE 28P | Ml | 40
141 | Câble Fibre optique 12 brins multimode | Ml | 80
TOTAL 10 : PRECABLAGE INFORMATIQUE & TELEPHONIQUE
11 : SONORISATION
scène
142 | Micro serre tête sans fil | U | 2
143 | Micro baladeur sans fil | U | 2
144 | Chargeur de batterie pour deux émetteurs | U | 2
145 | Microphone filaire a main | U | 4
146 | Enceintes de monitoring amplifiée | U | 2
147 | Casque professionnel de monitoring | U | 1
148 | Source musicale, Bluetooth,USB,SD,Tuner | U | 1
149 | Matrix Mixer professionnelle 64 Canaux | U | 1
150 | Patch Pannel DANTE | U | 2
151 | Touch Panel Controller | U | 1
152 | Enceinte de sonorisation passive 2 voies | U | 6
153 | Amplificateur de puissance Type 1 | U | 3
154 | Caisson de basse | U | 2
155 | Retour de scene | U | 2
156 | Rack de rangement | U | 1
2-AFFICHAGE ET DISTRIBUTION VIDEO - SCENE
157 | Matrice vidéo | U | 1
158 | Station d'enregistrement AV | U | 1
159 | Double moniteurs rackable | U | 1
160 | Vidéo projecteur | U | 1
161 | Ecran de projection motorisé | U | 1
162 | HDMI HDBaseT Extender (4K@100m) (HDBaseT Class A) | U | 2
163 | Intergrateur audio | U | 1
164 | Extracteur audio | U | 1
165 | Système de contrôle de salle | U | 1
166 | Tablette de contrôle | U | 1
167 | Commutateur PoE 24 ports | U | 1
168 | CABLAGE, INSTALLATION, INTEGRATION ET TRANSFERT DE COMPETENCES | Ft | 1
Studio d'enregistrement
169 | Microphone broadcast dynamique à large diaphragme | U | 2
170 | Système CaptureVision Enregistreur 4 canaux et streaming | Ens | 1
171 | Casque professionnel de monitoring | U | 1
172 | Enceintes de monitoring amplifiée | U | 2
173 | Double moniteurs rackable | U | 1
174 | Source musicale, Bluetooth,USB,SD,Tuner | U | 1
175 | Mélangeur Audio de podcasting optimisé par l’IA | U | 1
176 | Mélangeur Video de podcasting optimisé par l’IA | U | 1
177 | Rack de rangement | U | 1
Studio de musiques
178 | Microphone pour cor et instrument à vents | U | 2
179 | Microphone à condensateur pour suspension et instrument à cordes | U | 2
180 | Microphone dynamique pour tom, caisse claire et instrument batterie | U | 5
181 | Microphone vocal supercardioïde dynamique | U | 2
182 | Table de mixage 22 canaux | U | 1
183 | Casque professionnel de monitoring | U | 1
184 | Boite de sol 4 XLR F | U | 4
185 | Enceinte de sonorisation passive 2 voies | Ens | 4
186 | Amplificateur de puissance Type 1 | U | 2
187 | Caisson de basse | U | 2
188 | Rack de rangement | U | 1
TOTAL 11 : SONORISATION
12: PLOMBERIE SANITAIRE - APPARILES SANITAIRES
ALIMENTATION PRINCIPALE
189 | Branchement au réseau de l'eau potable | Ens | 1
190 | Branchement au réseau d'assainissement | Ens | 1
Tube en polyéthylène PEHD PN 16
191 | Tuyauterie en PEHD PN 16 : Ø 63 | ML | 64
192 | Tuyauterie en PEHD PN 16 : Ø 50 | ML | 64
193 | Tuyauterie en PEHD PN 16 : Ø 40 | ML | 32
194 | Tuyauterie en PEHD PN 16 : Ø 32 | ML | 32
195 | Tuyauterie en PEHD PN 16 : Ø 25/20 | ML | 40
Tuyauterie en PPR PN20
196 | Tuyauterie en PPR Ø25/20 | ML | 80
197 | Tuyauterie en PPR Ø32 | ML | 40
198 | Tuyauterie en PPR Ø40 | ML | 12
199 | Tuyauterie en PPR Ø50 | ML | 8
Coffrets de distribution y compris collecteurs EF et ECS
200 | Coffret et Collecteur bronze à 2 à 6 départs | U | 10
201 | Distribution en Polyethelene reticule Diamètre ø 13/16 & 16/20mm | ML | 136
202 | Vanne d'arrêt tout diamètre y/c regard | U | 12
EVACUATION EN P.V.C:
203 | Tuyauterie en P.V.C diamètre 40 | ML | 44
204 | Tuyauterie en P.V.C diamètre 50 | ML | 52
205 | Tuyauterie en P.V.C diamètre 75 | ML | 72
206 | Tuyauterie en P.V.C diamètre 110 /125 | ML | 40
207 | Tuyauterie en P.V.C diamètre 160 | ML | 32
208 | Trop plein terrasse | U | 2
Appareils sanitaires et accessoires sanitaires
209 | WC à l'anglaise | U | 18
210 | WC à la turque | U | 2
211 | SIEGE W.C A L'ANGLAISE POUR HANDICAPE Y / COMPRIS LAVABO | U | 1
212 | Lavabo vasque encastrable y/c robinetterie | U | 12
213 | Lavabo sur colonne | U | 6
214 | Douche italienne y compris équipement | U | 1
215 | Chauffe eau électrqiue capacité de 100 litres | U | 1
216 | Chauffe eau solaire de 300 litres | U | 1
217 | Glace miroir épaisseur 6mm | M² | 17
218 | Porte papier Hygiénique | U | 22
219 | Distributeur de savon liquide | U | 8
220 | Seche main | U | 4
PROTECTION INCENDIE
221 | Branchement général eau incendie | Ens | 1
222 | Poste robinet d'incendie arme (RIA) DN 25 | U | 4
223 | Distribution en tube acier Galvanise tout diàmetre | Ml | 60
EXTINCTEUR
224 | Extincteur CO2 de 5kg | U | 3
225 | Extincteur à eau pulverisée 6 L | U | 10
TOTAL 12: PLOMBERIE SANITAIRE - APPARILES SANITAIRES
13 : CLIMATISATION-VENTILATION
DRV SYSTEME TYPE CASSETTES/SPLIT MURALE INVERTER
226 | UNITES INTERIEURS PLAFONNIERE TYPE CASSETTE DE PF = 2,8 KW | U | 2
227 | UNITES INTERIEURS PLAFONNIERE TYPE CASSETTE DE PF = 3,5 KW | U | 6
228 | CLIMATISEUR SPLIT Murale INVERTER PF : 12 kBTU | U | 2
229 | UNITE EXTERIEUR DRV 2 TUBES 33,5 KW | Ens | 1
VMC
230 | Bouche d’extraction v.m.c autoreglable 30 - 90 m3/h | U | 21
231 | Gaines circulaires en tôle d'acier spiralée Ø100 | ML | 32
232 | Gaines circulaires en tôle d'acier spiralée Ø125 | ML | 64
233 | Gaines circulaires en tôle d'acier spiralée Ø160/ Ø200 | ML | 64
234 | Ventilateur de gaine 90 à 150m3/h | U | 1
235 | Caisson d'air neuf de 200 à 400 m3/h | U | 1
TOTAL 13 : CLIMATISATION-VENTILATION
CENTRE DE QUALIFICATION PROFESSIONNELLE SIDI YOUSSEF BEN ALI
1 : GROS ŒUVRE
A - TERRASSEMENTS
236 | démolition des constructions existantes | Ft | 1
237 | Décapage de la terre végétale et évacuation à la décharge public autorisée | m² | 218.4
238 | Terrassement en masse dans terrain de toutes nature y compris le rocher | m³ | 65.6
239 | Fouilles en tranchées ou en puits dans tous terrains y compris rocher | m³ | 84.8
240 | Remblai en terre provenant des fouilles ou évacuation à la décharge public | m³ | 150.4
241 | Remblai d'apport en tout-venant | m³ | 320
B - FONDATIONS ET SOCLES
242 | Béton de propreté | m³ | 0.92
243 | Gros béton | m³ | 22
244 | Béton cyclopeen | m³ | 0.8
245 | Arase Etanche | ml | 2
246 | Remblai en tout venant compacté sous dallage de 20cm d'épaisseur | m² | 180.4
247 | Dallage en béton de 13 cm d'épaisseur y compris aciers & film de polyane | m² | 161.2
248 | Dallage périphérique en béton de 10 cm y compris aciers & larmier | m² | 9
C - REGARDS ET CANALISATIONS
Regards interieurs et exterieur visitables et non visitables pour evacuation
249 | Regard 40 x 40cm non visitable | U | 5
250 | Regard de 50 x 50 a 60x60 visitable ou non visitable | U | 4
251 | Caniveau en béton y compris grille métallique galvanisée (ou en fonte ) | ml | 2.6
252 | Siphon de sol en en acier inoxydable | U | 2
CANALISATION EN PVC TYPE ASSAINISSEMENT CR8
253 | Diametre de 200-250 mm | ml | 56
D - BETON ARME EN FONDATIONS
254 | Béton armé en fondations | m³ | 45.2
255 | Acier HA FE500 en fondations | kg | 4336
256 | Plus-value pour finition striée des rampes avec arretés poisson | m² | 8
E - BETON ARME EN ELEVATIONS
257 | Béton Pour tout ouvrage en élévation | m³ | 53.2
258 | couronnement d'acrotères | ml | 52.4
259 | Acier HA FE 500 en élévations | kg | 7456
260 | Plancher en hourdis de 20+5cm | m² | 140.8
261 | Plancher en hourdis de 16+4cm | m² | 113.6
F - MACONNERIE ET CLOISONS
262 | Mur en agglos de 20cm d'épaisseur | m² | 200.6012
263 | Cloison en briques creuses de 25cm d'épaisseur | m² | 106.2095
264 | Cloison en briques creuses de 10cm d'épaisseur (8trous) | m² | 241.414
265 | Double cloisons de 30cm en briques creuse de 10+10cm | m² | 170.4
G - ENDUITS
266 | Enduit intérieur au mortier de ciment lisse sur mur et plafond | m² | 1469.796
267 | Enduit extérieur au mortier de ciment | m² | 212.94
H - DIVERS
268 | Béton de renformis | m² | 3
269 | Dallette en béton armé toute nature | m² | 3
270 | Façon d'appuis de fenêtres | ml | 51.6
271 | MUR DE CLOTURE MIXTE POUR FACADE PRINCIPALE | ML | 36
272 | MUR DE CLOTURE EN AGGLOS DE 20CM AVEC HAUTEUR DE 2.20M | ML | 130
TOTAL 1 : GROS ŒUVRE
3 : REVETEMENT SOL ET MUR
REVÊTEMENT SOLS EN CARRELAGE
273 | REVETEMENT DU SOL EN CARREAUX COMPACTO 60*60 CM Y COMPRIS PLINTHE | M² | 244.278
274 | REVETEMENT DU MUR EN CARREAUX DE FAIENCE | M² | 87.36
275 | REVETEMENT DU SOL EN CARREAUX GRES CERAME ANTIDERAPANT | M² | 19.488
276 | REVETEMENT DU SOL EN CARREAUX 40X40 GRES CERAME Y/C PLINTHES | M² | 104.138
277 | REVETEMENT DE MARCHE ET CONTRE MARCHE DES ESCALIERS ET DES ESCALIERS D'ANTREE EN PERLATINO Y COMPRIS PLINTHE | M² | 56.56
TOTAL 3 : REVETEMENT SOL ET MUR
5 : FAUX PLAFOND
278 | FAUX PLAFOND DEMONTABLE EN PLAQUES DE PLATRE | M² | 221.756
279 | FAUX PLAFOND EN PLATRE | M² | 28.4
280 | JOINT CREUX EN PLATRE | ML | 44.4
TOTAL 5 : FAUX PLAFOND
6 : PEINTURE
281 | Peinture acrylique sur murs extérieurs | M² | 212.94
282 | Peinture intérieure glycérophtalique mate / laquée sur mur et plafond | M² | 553.9592
283 | Peinture glycérophtalique laquée sur menuiserie bois - métallique | M² | 33.6
6 : PEINTURE
7 : MENUISERIE BOIS & ALUMINIUM & METALIQUE -
A- MENUISERIE BOIS
284 | PORTE ISOPLANE LAQUÉE | M² | 16.784
285 | PORTE INTERIEURE D'ENTREE AU LOGEMENT, EN BOIS | U | 3
B- MENUISERIE ALUMINIUM
FENETRE EN ALUMINIUM SIMPLE VITRAGE ET DOUBLE VITRAGE
286 | PORTES EN ALUMINIUM Y/C VITRAGE | M² | 13.13
287 | FENETRES ET CHASSIS EN ALUMINIUM Y/C VITRAGE | M² | 20.3
288 | MAT DE DRAPEAU | U | 1
289 | ENSEIGNE | Ft | 1
290 | GARD CORP EN INOX | ML | 3
291 | PORCHE D'ENTREE | Ens | 1
C- MENUISERIE METALIQUE
292 | MOBILIER COMPLET DE CUISINE AVEC FACADE MDF | U | 3
293 | PLACARD MODULAIRE PREFABRIQUE | U | 11
294 | PLACARD CUISINE AVEC PORTE EN BOIS HETRE | M² | 7
TOTAL 7 : MENUISERIE BOIS & ALUMINIUM & METALIQUE -
08 : ÉLECTRICITÉ - L U S T R E R I E - COURANT FORT - COURANT FAIBLE
MISE A LA TERRE
295 | Liaison équipotentielle pour l'ensemble du projet | Ens | 2
TABLEAUX ET COFFRETS ELECTRIQUES
296 | Tableau électrique de protection TP LO RDC | U | 1
297 | Tableau électrique de protection TP LO ETAGE | U | 1
Les Câbles U1000 R2V et Tranchée
298 | Câble U1000 R2V 5x70 mm² | ml | 12
299 | Câble U1000 R2V 5x35 mm² | ml | 12
300 | Câble U1000 R2V 5x25 mm² | ml | 16
301 | Câble U1000 R2V 5x16 mm² | ml | 13
302 | Câble U1000 R2V 5x10 mm² | ml | 14
303 | Câble U1000 R2V 5G6 mm² | ml | 10
304 | Câble U1000 R2V 5G4 mm² | ml | 7
305 | Câble U1000 R2V 3G25mm² | ml | 8
306 | Câble U1000 R2V 3G10mm² | ml | 9
307 | Câble U1000 R2V 3G6mm² | ml | 12
308 | Câble U1000 R2V 3G4mm² | ml | 22.4
309 | Câble U1000 R2V 3G2.5mm² | ml | 24
310 | Câble U1000 R2V 3G1.5mm² | ml | 24
311 | Regard de tirage de 60x60 | U | 3
312 | Tranchée en fouille dans terrain de toute nature y/c 1 Tube pvc double paroi | ML | 20
CHEMINS DE CABLES COURANTS FORTS ET FAIBLES
313 | Plinthe électrique (105x50) | ml | 40
DISTRIBUTION ECLAIRAGE
314 | Foyer lumineux sur simple allumage | U | 5
315 | Foyer lumineux sur double allumage | U | 6
316 | Foyer lumineux sur simple allumage étanche | U | 8
317 | Foyer lumineux va et vient | U | 1
318 | Foyer lumineux sur bouton poussoir / télérupteur | U | 3
319 | Foyers lumineux supplémentaires | U | 16
DISTRIBUTION PRISES DE COURANT ET ALIMENTATIONS
320 | Prise de courant 2x16A+T Normal | U | 27
321 | Prise de courant de 2x16A+T étanche | U | 6
322 | Boitier au sol | U | 3
323 | Prise TV y/c câblage coaxial | U | 7
324 | Alimentation en 3G2.5mm² climatisation | U | 6
LUSTRERIE
325 | Applique Mural 24W LED | U | 4
326 | suspension décoratif | U | 3
327 | Spot encastre led 12W | U | 9
328 | Plafonnier led étanche LED 15W | U | 8
329 | Reglette lavabo étanche | U | 6
330 | Panel carre encastre ou apparent 60x60 LED 40W 50 000hr | U | 27
331 | Projecteur 50W LED | U | 1
332 | candélarbe 4m 80w 11003lm | U | 3
ECLAIRAGE DE SECURITE
333 | Bloc autonome d'éclairage de sécurité 70lm 1h LED | U | 12
334 | Bloc autonome d’ambiance 400 lm -1h led | U | 5
335 | Bloc de télécommande d’éclairage de sécurité | U | 1
TOTAL 8 : ELECTRICITE L U S T R E R I E - COURANT FORT - COURANT FAIBLE
12: PLOMBERIE SANITAIRE - APPARILES SANITAIRES
Tube en polyéthylène PEHD PN 16
336 | Tuyauterie en PEHD PN 16 : Ø 63 | ML | 16
337 | Tuyauterie en PEHD PN 16 : Ø 50 | ML | 16
338 | Tuyauterie en PEHD PN 16 : Ø 40 | ML | 8
339 | Tuyauterie en PEHD PN 16 : Ø 32 | ML | 8
340 | Tuyauterie en PEHD PN 16 : Ø 25/20 | ML | 10
Tuyauterie en PPR PN20
341 | Tuyauterie en PPR Ø25/20 | ML | 20
342 | Tuyauterie en PPR Ø32 | ML | 10
343 | Tuyauterie en PPR Ø40 | ML | 3
344 | Tuyauterie en PPR Ø50 | ML | 2
Coffrets de distribution y compris collecteurs EF et ECS
345 | Coffret et Collecteur bronze à 2 à 6 départs | U | 2
346 | Distribution en Polyethelene reticule Diamètre ø 13/16 & 16/20mm | ML | 34
347 | Vanne d'arrêt tout diamètre y/c regard | U | 3
EVACUATION EN P.V.C:
348 | Tuyauterie en P.V.C diamètre 40 | ML | 11
349 | Tuyauterie en P.V.C diamètre 50 | ML | 13
350 | Tuyauterie en P.V.C diamètre 75 | ML | 18
351 | Tuyauterie en P.V.C diamètre 110 /125 | ML | 10
352 | Tuyauterie en P.V.C diamètre 160 | ML | 8
Appareils sanitaires et accessoires sanitaires
353 | WC à l'anglaise | U | 6
354 | WC à la turque | U | 2
355 | SIEGE W.C A L'ANGLAISE POUR HANDICAPE Y / COMPRIS LAVABO | U | 1
356 | Lavabo vasque encastrable y/c robinetterie | U | 2
357 | Lavabo sur colonne | U | 2
358 | Evier deux bacs cuisine en inox | U | 2
359 | Douche italienne y compris équipement | U | 1
360 | Chauffe eau électrqiue capacité de 100 litres | U | 1
361 | Glace miroir épaisseur 6mm | M² | 4
362 | Porte papier Hygiénique | U | 6
363 | Distributeur de savon liquide | U | 2
364 | Seche main | U | 1
EXTINCTEUR
365 | Extincteur CO2 de 5kg | U | 2
366 | Extincteur à eau pulverisée 6 L | U | 3
TOTAL 12: PLOMBERIE SANITAIRE - APPARILES SANITAIRES
13 : CLIMATISATION-VENTILATION
DRV SYSTEME TYPE CLIMATISUER SPLIT MURALE INVERTER
367 | CLIMATISEUR SPLIT Murale INVERTER PF : 9 kBTU | U | 4
368 | CLIMATISEUR SPLIT Murale INVERTER PF : 12 kBTU | U | 11
369 | CLIMATISEUR SPLIT Murale INVERTER PF : 15 kBTU | U | 2
370 | CLIMATISEUR SPLIT Murale INVERTER PF : 19 kBTU | U | 2
371 | UNITE EXTERIEUR DRV 2 TUBES 15KW à 30KW | Ens | 4
VMC
372 | Bouche d’extraction v.m.c autoreglable 30 - 90 m3/h | U | 5
373 | Gaines circulaires en tôle d'acier spiralée Ø100 | ML | 8
374 | Gaines circulaires en tôle d'acier spiralée Ø125 | ML | 16
375 | Gaines circulaires en tôle d'acier spiralée Ø160/ Ø200 | ML | 16
376 | Ventilateur de gaine 90 à 150m3/h | U | 1
377 | Caisson d'air neuf de 200 à 400 m3/h | U | 1
TOTAL 13 : CLIMATISATION-VENTILATION
14 : AMENAGEMENT EXTERIEUR
378 | REVETMENT DE SOL EXTERIEUR EN PAVE AUTOBLOQUANT | M² | 355
379 | BORDURE | ML | 152
380 | TRAÇAGE PARKING | Ft | 1
381 | ENGAZONNEMENT Y COMPRIS TERRE VEGETAL | M² | 181
382 | PLANTATION D’ARBRES | U | 15
383 | BOUCHE D'ARROSAGE Y/C ROBINET D'ARROSAGE | U | 8
TOTAL 14 : AMENAGEMENT EXTERIEUR
RECAP MAISON DE JEUNES SIDI YOUSSEF BEN ALI
1 : GROS ŒUVRE
2 : ETANCHEITTE
3 : REVETEMENT SOL ET MUR
4 : ISOLATION ACOUSTIQUES
5 : FAUX PLAFOND
6 : PEINTURE
7 : MENUISERIE BOIS & ALUMINIUM & METALIQUE -
08 : ÉLECTRICITÉ - L U S T R E R I E - COURANT FORT - COURANT FAIBLE
09 : SYSTÈME DE SECURITE D’INCENDIE - VIDEO-SURVEILLANCE
10 : PRECABLAGE INFORMATIQUE & TELEPHONIQUE
11 : SONORISATION
12: PLOMBERIE SANITAIRE - APPARILES SANITAIRES
13 : CLIMATISATION-VENTILATION
Total HT
TVA 20%
TOTAL TTC
RECAP CENTRE DE QUALIFICATION PROFESSIONNELLE SIDI YOUSSEF BEN ALI
1 : GROS ŒUVRE
3 : REVETEMENT SOL ET MUR
5 : FAUX PLAFOND
6 : PEINTURE
7 : MENUISERIE BOIS & ALUMINIUM & METALIQUE -
08 : ÉLECTRICITÉ - L U S T R E R I E - COURANT FORT - COURANT FAIBLE
12 : PLOMBERIE SANITAIRE - APPARILES SANITAIRES
13 : CLIMATISATION-VENTILATION
14 : AMENAGEMENT EXTERIEUR
Total HT
TVA 20%
TOTAL TTC
RECAP DCE
Total HT
TVA 20%
TOTAL TTC

## AVANTS METRES GO-04-06 (hidden)
CEH Civil Engineering House
| 03 Rue Oued sebou Appt 22 |  |  |  | Projet : | LA MAISON DE JEUNES ET LE CENTRE DE QUALIFICATION PROFESSIONNELLE SIDI YOUSSEF BEN ALI MARRAKECH
Agdal -RABAT-
tél. : 06 20 30 00 93 Émail : ceh.bet@gmail.com
AVANT METRE - GROS ŒUVRE -
Art | Désignation des ouvrages |  |  | Dimensions |  |  | Résultats
|  | U | Nb | Long | Larg. | Ht/Pr/Ép. | (+) & (-) | Total partiel |  | Total définitif
I - TERRASSEMENTS
1 | démolition des constructions existantes
|  | FT | 1 | 1 | [5 empty] | 1
2 | Décapage de la terre végétale et évacuation à la décharge public autorisée
|  | m² | 1 | 31.74 | 34.39 |  |  |  |  | 1092
3 | Terrassement en masse dans terrain de toutes nature y compris le rocher
m³
|  |  | 1 | 31.74 | 34.39 | 0.3 |  |  |  | 328
328
4 | Fouilles en tranchées ou en puits dans tous terrains y compris rocher
| Le mètre cube : | m³
Semelles ((A+0,10)x(B+0,10))
FIL 1
| SF1/V1 |  | 1 | 5 | 2.1 | 1.1 | 11.55
| SF1/P2 |  | 0 | 5 | 2.1 | 1.1 | 0
| S4/P3 |  | 1 | 1.9 | 1.9 | 1.1 | 3.971
| S2/P2 |  | 1 | 1.5 | 1.5 | 1.1 | 2.475
| SF1/V1 |  | 1 | 4.1 | 2.1 | 1.1 | 9.471
| S5/P2 |  | 1 | 2.1 | 2.1 | 1.1 | 4.851
| S3/P4 |  | 1 | 1.7 | 1.7 | 1.1 | 3.179
FIL 2
| S2/P1 |  | 1 | 1.5 | 1.5 | 1.1 | 2.475
FIL 3
| S1/P2 |  | 1 | 1.3 | 1.3 | 1.1 | 1.859
| S4/P2 |  | 3 | 1.9 | 1.9 | 1.1 | 11.913
| S3/P2 |  | 2 | 1.7 | 1.7 | 1.1 | 6.358
| S2/P1 |  | 1 | 1.5 | 1.5 | 1.1 | 2.475
FIL 4
| S5/P7 |  | 1 | 2.1 | 2.1 | 1.1 | 4.851
| S4/P8 |  | 3 | 1.9 | 1.9 | 1.1 | 11.913
| SF1/V1 |  | 1 | 4.3 | 2.1 | 1.1 | 9.933
| S2/P1 |  | 1 | 1.5 | 1.5 | 1.1 | 2.475
FIL 5
| S3/P1 |  | 1 | 1.7 | 1.7 | 1.1 | 3.179
| S2/P1 |  | 1 | 1.5 | 1.5 | 1.1 | 2.475
FIL 6
| S2/P6 |  | 1 | 1.5 | 1.5 | 1.1 | 2.475
| FIL 7 | [5 empty] | 0
| S3/P1 |  | 1 | 1.7 | 1.7 | 1.1 | 3.179
FIL 8-9
| S4/P2 |  | 2 | 1.9 | 1.9 | 1.1 | 7.942
| S3/P1 |  | 1 | 1.7 | 1.7 | 1.1 | 3.179
FIL 10
| S5/P7 |  | 1 | 2.1 | 2.1 | 1.1 | 4.851
| S4/P8 |  | 2 | 1.9 | 1.9 | 1.1 | 7.942
| S5/P8 |  | 1 | 2.1 | 2.1 | 1.1 | 4.851
| S2/P1 |  | 1 | 1.5 | 1.5 | 1.1 | 2.475
FIL 11
| S2/P3 |  | 1 | 1.5 | 1.5 | 1.1 | 2.475
| S4/P2 |  | 2 | 1.9 | 1.9 | 1.1 | 7.942
| S5/P4 |  | 2 | 2.1 | 2.1 | 1.1 | 9.702
| S3/P1 |  | 1 | 1.7 | 1.7 | 1.1 | 3.179
| S6/P5 |  | 1 | 2.3 | 2.3 | 1.1 | 5.819
FIL 12
| S3/P1 |  | 1 | 1.7 | 1.7 | 1.1 | 3.179
FIL 13
| SF3/V1 |  | 1 | 6 | 2.5 | 1.1 | 16.5
| SF3/P2 |  | 0 | 6 | 2.5 | 1.1 | 0
| S3/P2 |  | 1 | 1.7 | 1.7 | 1.1 | 3.179
| S5/P5 |  | 1 | 2.1 | 2.1 | 1.1 | 4.851
| SF1/V2 |  | 1 | 5.5 | 2.1 | 1.1 | 12.705
| SF1/P1 |  | 0 | 5.5 | 2.1 | 1.1 | 0
| S2//P1 |  | 2 | 1.5 | 1.5 | 1.1 | 4.95
| S1/P1 |  | 1 | 1.3 | 1.3 | 1.1 | 1.859
Axe C
| SF2/V1 | 2 | 1 | 5.3 | 2.3 | 1.1 | 13.409
| SF2/P6 | 2 | 0 | 5.3 | 2.3 | 1.1 | 0
Axe K-L
| SF2/V1 |  | 1 | 4.7 | 2.1 | 1.1 | 10.857
| SF2/P6 |  | 0 | 4.7 | 2.1 | 1.1 | 0
Semelles Filantes
AXE A
| SF0/V0 |  | 1 | 5.08 | 0.7 | 1.1 | 3.9116
|  |  | 1 | 1.2 | 0.7 | 1.1 | 0.924
|  |  | 1 | 7.9 | 0.7 | 1.1 | 6.083
|  |  | 1 | 1.08 | 0.7 | 1.1 | 0.8316
|  |  | 1 | 5.2 | 0.7 | 1.1 | 4.004
AXE K-L
| SF0/V3 |  | 1 | 1.59 | 0.7 | 1.1 | 1.2243
|  |  | 1 | 2.58 | 0.7 | 1.1 | 1.9866
AXE T
| SF0/V0 |  | 1 | 4.47 | 0.7 | 1.1 | 3.4419
|  |  | 1 | 4.61 | 0.7 | 1.1 | 3.5497
|  |  | 1 | 3.55 | 0.7 | 1.1 | 2.7335
|  |  | 1 | 4.48 | 0.7 | 1.1 | 3.4496
|  |  | 1 | 4.7 | 0.7 | 1.1 | 3.619
FIL 1
| SF0/V0 |  | 1 | 3.76 | 0.7 | 1.1 | 2.8952
|  |  | 1 | 2.21 | 0.7 | 1.1 | 1.7017
|  |  | 1 | 4.18 | 0.7 | 1.1 | 3.2186
|  |  | 1 | 2.38 | 0.7 | 1.1 | 1.8326
|  |  | 1 | 5.28 | 0.7 | 1.1 | 4.0656
FIL 4
| SF0/VG |  | 1 | 2.41 | 0.7 | 1.1 | 1.8557
|  |  | 1 | 0.49 | 0.7 | 1.1 | 0.3773
FIL 10
| SF0/VG |  | 1 | 2.39 | 0.7 | 1.1 | 1.8403
|  |  | 1 | 2.16 | 0.7 | 1.1 | 1.6632
FIL 13
| SF0/V0 |  | 1 | 2.95 | 0.7 | 1.1 | 2.2715
|  |  | 1 | 1.92 | 0.7 | 1.1 | 1.4784
|  |  | 1 | 4.75 | 0.7 | 1.1 | 3.6575
|  |  | 1 | 2.13 | 0.7 | 1.1 | 1.6401
|  |  | 1 | 1.32 | 0.7 | 1.1 | 1.0164
|  |  | 1 | 1.82 | 0.7 | 1.1 | 1.4014
RADIER
|  |  | 1 | 3.49 | 4.56 | 1.1 | 17.5058
GUERITE
|  |  | 4 | 0.9 | 0.9 | 1.1 | 3.564
déblais pour longrines et mur en fondation enHérisson en pierre sèche
LG
AXE A
| 20*80 |  | 1 | 6.42 | 0.3 | 0.85 | 1.6371
| 20*80 |  | 1 | 2.4 | 0.3 | 0.85 | 0.612
| 20*80 |  | 1 | 9.4 | 0.3 | 0.85 | 2.397
| 20*80 |  | 1 | 2.35 | 0.3 | 0.85 | 0.59925
| 20*80 |  | 1 | 6.83 | 0.3 | 0.85 | 1.7416
AXE B
| 20*80 |  | 1 | 6.33 | 0.3 | 0.85 | 1.6141
AXE C
| 20*80 |  | 1 | 2.4 | 0.3 | 0.85 | 0.612
| 20*80 |  | 1 | 1.3 | 0.3 | 0.85 | 0.3315
| 20*80 |  | 1 | 4 | 0.3 | 0.85 | 1.02
| 20*80 |  | 1 | 0.7 | 0.3 | 0.85 | 0.1785
| 20*80 |  | 1 | 2.35 | 0.3 | 0.85 | 0.59925
| 20*80 |  | 1 | 6.88 | 0.3 | 0.85 | 1.7544
AXE D-E-F
| 20*80 |  | 1 | 6.27 | 0.3 | 0.85 | 1.5988
| 20*80 |  | 1 | 2.43 | 0.3 | 0.85 | 0.61965
| 20*80 |  | 1 | 9.7 | 0.3 | 0.85 | 2.4735
| 20*80 |  | 1 | 2.4 | 0.3 | 0.85 | 0.612
| 20*80 |  | 1 | 6.88 | 0.3 | 0.85 | 1.7544
AXE G-H
| 20*80 |  | 1 | 6.42 | 0.3 | 0.85 | 1.6371
| 20*80 |  | 1 | 2.4 | 0.3 | 0.85 | 0.612
| 20*80 |  | 1 | 9.7 | 0.3 | 0.85 | 2.4735
| 20*80 |  | 1 | 2.37 | 0.3 | 0.85 | 0.60435
| 20*80 |  | 1 | 6.88 | 0.3 | 0.85 | 1.7544
AXE I
| 20*80 |  | 1 | 2.4 | 0.3 | 0.85 | 0.612
| 20*80 |  | 1 | 9.8 | 0.3 | 0.85 | 2.499
| 20*80 |  | 1 | 2.35 | 0.3 | 0.85 | 0.59925
AXE J
| 20*80 |  | 1 | 6.78 | 0.3 | 0.85 | 1.7289
| 20*80 |  | 1 | 6.87 | 0.3 | 0.85 | 1.7518
AXE K-L
| 20*80 |  | 1 | 6.5 | 0.3 | 0.85 | 1.6575
| 20*80 |  | 1 | 2.41 | 0.3 | 0.85 | 0.61455
| 20*80 |  | 1 | 2.35 | 0.3 | 0.85 | 0.59925
AXE M
| 20*80 |  | 1 | 6.88 | 0.3 | 0.85 | 1.7544
AXE N
| 20*80 |  | 1 | 4 | 0.3 | 0.85 | 1.02
| 20*80 |  | 1 | 5.66 | 0.3 | 0.85 | 1.4433
| 20*80 |  | 1 | 2.35 | 0.3 | 0.85 | 0.59925
AXE O
| 20*80 |  | 1 | 6.43 | 0.3 | 0.85 | 1.6396
| 20*80 |  | 1 | 2.59 | 0.3 | 0.85 | 0.66045
AXE Q
| 20*80 |  | 1 | 4.2 | 0.3 | 0.85 | 1.071
| 20*80 |  | 1 | 4.55 | 0.3 | 0.85 | 1.1603
| 20*80 |  | 1 | 6.92 | 0.3 | 0.85 | 1.7646
AXE R-S
| 20*80 |  | 1 | 2.86 | 0.3 | 0.85 | 0.7293
| 20*80 |  | 1 | 6.51 | 0.3 | 0.85 | 1.66
AXE T
| 20*80 |  | 1 | 5.72 | 0.3 | 0.85 | 1.4586
| 20*80 |  | 1 | 5.76 | 0.3 | 0.85 | 1.4688
| 20*80 |  | 1 | 4.8 | 0.3 | 0.85 | 1.224
| 20*80 |  | 1 | 5.8 | 0.3 | 0.85 | 1.479
| 20*80 |  | 1 | 5.85 | 0.3 | 0.85 | 1.4917
FIL 1
| 20*80 |  | 1 | 1.32 | 0.3 | 0.85 | 0.3366
| 20*80 |  | 1 | 5.28 | 0.3 | 0.85 | 1.3464
| 20*80 |  | 1 | 3.75 | 0.3 | 0.85 | 0.95625
| 20*80 |  | 1 | 6.03 | 0.3 | 0.85 | 1.5376
| 20*80 |  | 1 | 4.72 | 0.3 | 0.85 | 1.2036
| 20*80 |  | 1 | 6.73 | 0.3 | 0.85 | 1.7162
FIL 2
| 20*80 |  | 1 | 3 | 0.3 | 0.85 | 0.765
FIL 3
| 20*80 |  | 1 | 2.91 | 0.3 | 0.85 | 0.74205
| 20*80 |  | 1 | 5.28 | 0.3 | 0.85 | 1.3464
| 20*80 |  | 1 | 3.74 | 0.3 | 0.85 | 0.9537
| 20*80 |  | 1 | 3.95 | 0.3 | 0.85 | 1.0072
| 20*80 |  | 1 | 3.85 | 0.3 | 0.85 | 0.98175
| 20*80 |  | 1 | 3.77 | 0.3 | 0.85 | 0.96135
| 20*80 |  | 1 | 1.84 | 0.3 | 0.85 | 0.4692
FIL 4
| 20*80 |  | 1 | 3.8 | 0.3 | 0.85 | 0.969
| 20*80 |  | 1 | 4.04 | 0.3 | 0.85 | 1.0302
| 20*80 |  | 1 | 3.84 | 0.3 | 0.85 | 0.9792
| 20*80 |  | 1 | 2.9 | 0.3 | 0.85 | 0.7395
FIL 5-6-7
| 20*80 |  | 1 | 4.8 | 0.3 | 0.85 | 1.224
| 20*80 |  | 1 | 3.07 | 0.3 | 0.85 | 0.78285
| 20*80 |  | 1 | 4.77 | 0.3 | 0.85 | 1.2163
| 20*80 |  | 1 | 2.96 | 0.3 | 0.85 | 0.7548
FIL 8-9
| 20*80 |  | 1 | 4.75 | 0.3 | 0.85 | 1.2112
| 20*80 |  | 1 | 2.86 | 0.3 | 0.85 | 0.7293
| 20*80 |  | 1 | 4.8 | 0.3 | 0.85 | 1.224
FIL 10
| 20*80 |  | 1 | 3.8 | 0.3 | 0.85 | 0.969
| 20*80 |  | 1 | 4.04 | 0.3 | 0.85 | 1.0302
| 20*80 |  | 1 | 3.84 | 0.3 | 0.85 | 0.9792
| 20*80 |  | 1 | 2.95 | 0.3 | 0.85 | 0.75225
FIL 11-12
| 20*80 |  | 1 | 3.86 | 0.3 | 0.85 | 0.9843
| 20*80 |  | 1 | 4.34 | 0.3 | 0.85 | 1.1067
| 20*80 |  | 1 | 3.17 | 0.3 | 0.85 | 0.80835
| 20*80 |  | 1 | 6.71 | 0.3 | 0.85 | 1.711
| 20*80 |  | 1 | 3.16 | 0.3 | 0.85 | 0.8058
| 20*80 |  | 1 | 4.07 | 0.3 | 0.85 | 1.0378
| 20*80 |  | 1 | 4.96 | 0.3 | 0.85 | 1.2648
FIL 13
| 20*80 |  | 1 | 2.31 | 0.3 | 0.85 | 0.58905
| 20*80 |  | 1 | 4.34 | 0.3 | 0.85 | 1.1067
| 20*80 |  | 1 | 3.32 | 0.3 | 0.85 | 0.8466
| 20*80 |  | 1 | 6.14 | 0.3 | 0.85 | 1.5657
| 20*80 |  | 1 | 2.5 | 0.3 | 0.85 | 0.6375
| 20*80 |  | 1 | 3.34 | 0.3 | 0.85 | 0.8517
| 20*80 |  | 1 | 2.48 | 0.3 | 0.85 | 0.6324
| 20*80 |  | 1 | 2.87 | 0.3 | 0.85 | 0.73185
GUERITE
| 20*40 |  | 4 | 2 | 0.3 | 0.45 | 1.08
[6 empty] | total Deblais |  |  |  | 424
5 | Remblai en terre provenant des fouilles ou évacuation à la décharge public
| Remblaie des fouilles |  | 1 | [6 empty] | 424
328
[6 empty] | total Remblais |  |  |  | 752
6 | Remblai d'apport en tout-venant
|  |  | 1 | 901.3 |  | 1.3 | 1171.69
|  |  | 0.5 | 96.45 |  | 1.5 | 72.3375
[6 empty] | total Remblais |  |  |  | 1246
II - FONDATIONS ET SOCLES
7 | Béton de propreté
| Le mètre cube : | m³
LG
AXE A
| 20*80 |  | 1 | 6.42 | 0.3 | 0.05 | 0.0963
| 20*80 |  | 1 | 2.4 | 0.3 | 0.05 | 0.036
| 20*80 |  | 1 | 9.4 | 0.3 | 0.05 | 0.141
| 20*80 |  | 1 | 2.35 | 0.3 | 0.05 | 0.03525
| 20*80 |  | 1 | 6.83 | 0.3 | 0.05 | 0.10245
AXE B
| 20*80 |  | 1 | 6.33 | 0.3 | 0.05 | 0.09495
AXE C
| 20*80 |  | 1 | 2.4 | 0.3 | 0.05 | 0.036
| 20*80 |  | 1 | 1.3 | 0.3 | 0.05 | 0.0195
| 20*80 |  | 1 | 4 | 0.3 | 0.05 | 0.06
| 20*80 |  | 1 | 0.7 | 0.3 | 0.05 | 0.0105
| 20*80 |  | 1 | 2.35 | 0.3 | 0.05 | 0.03525
| 20*80 |  | 1 | 6.88 | 0.3 | 0.05 | 0.1032
AXE D-E-F
| 20*80 |  | 1 | 6.27 | 0.3 | 0.05 | 0.09405
| 20*80 |  | 1 | 2.43 | 0.3 | 0.05 | 0.03645
| 20*80 |  | 1 | 9.7 | 0.3 | 0.05 | 0.1455
| 20*80 |  | 1 | 2.4 | 0.3 | 0.05 | 0.036
| 20*80 |  | 1 | 6.88 | 0.3 | 0.05 | 0.1032
AXE G-H
| 20*80 |  | 1 | 6.42 | 0.3 | 0.05 | 0.0963
| 20*80 |  | 1 | 2.4 | 0.3 | 0.05 | 0.036
| 20*80 |  | 1 | 9.7 | 0.3 | 0.05 | 0.1455
| 20*80 |  | 1 | 2.37 | 0.3 | 0.05 | 0.03555
| 20*80 |  | 1 | 6.88 | 0.3 | 0.05 | 0.1032
AXE I
| 20*80 |  | 1 | 2.4 | 0.3 | 0.05 | 0.036
| 20*80 |  | 1 | 9.8 | 0.3 | 0.05 | 0.147
| 20*80 |  | 1 | 2.35 | 0.3 | 0.05 | 0.03525
AXE J
| 20*80 |  | 1 | 6.78 | 0.3 | 0.05 | 0.1017
| 20*80 |  | 1 | 6.87 | 0.3 | 0.05 | 0.10305
AXE K-L
| 20*80 |  | 1 | 6.5 | 0.3 | 0.05 | 0.0975
| 20*80 |  | 1 | 2.41 | 0.3 | 0.05 | 0.03615
| 20*80 |  | 1 | 2.35 | 0.3 | 0.05 | 0.03525
AXE M
| 20*80 |  | 1 | 6.88 | 0.3 | 0.05 | 0.1032
AXE N
| 20*80 |  | 1 | 4 | 0.3 | 0.05 | 0.06
| 20*80 |  | 1 | 5.66 | 0.3 | 0.05 | 0.0849
| 20*80 |  | 1 | 2.35 | 0.3 | 0.05 | 0.03525
AXE O
| 20*80 |  | 1 | 6.43 | 0.3 | 0.05 | 0.09645
| 20*80 |  | 1 | 2.59 | 0.3 | 0.05 | 0.03885
AXE Q
| 20*80 |  | 1 | 4.2 | 0.3 | 0.05 | 0.063
| 20*80 |  | 1 | 4.55 | 0.3 | 0.05 | 0.06825
| 20*80 |  | 1 | 6.92 | 0.3 | 0.05 | 0.1038
AXE R-S
| 20*80 |  | 1 | 2.86 | 0.3 | 0.05 | 0.0429
| 20*80 |  | 1 | 6.51 | 0.3 | 0.05 | 0.09765
AXE T
| 20*80 |  | 1 | 5.72 | 0.3 | 0.05 | 0.0858
| 20*80 |  | 1 | 5.76 | 0.3 | 0.05 | 0.0864
| 20*80 |  | 1 | 4.8 | 0.3 | 0.05 | 0.072
| 20*80 |  | 1 | 5.8 | 0.3 | 0.05 | 0.087
| 20*80 |  | 1 | 5.85 | 0.3 | 0.05 | 0.08775
FIL 1
| 20*80 |  | 1 | 1.32 | 0.3 | 0.05 | 0.0198
| 20*80 |  | 1 | 5.28 | 0.3 | 0.05 | 0.0792
| 20*80 |  | 1 | 3.75 | 0.3 | 0.05 | 0.05625
| 20*80 |  | 1 | 6.03 | 0.3 | 0.05 | 0.09045
| 20*80 |  | 1 | 4.72 | 0.3 | 0.05 | 0.0708
| 20*80 |  | 1 | 6.73 | 0.3 | 0.05 | 0.10095
FIL 2
| 20*80 |  | 1 | 3 | 0.3 | 0.05 | 0.045
FIL 3
| 20*80 |  | 1 | 2.91 | 0.3 | 0.05 | 0.04365
| 20*80 |  | 1 | 5.28 | 0.3 | 0.05 | 0.0792
| 20*80 |  | 1 | 3.74 | 0.3 | 0.05 | 0.0561
| 20*80 |  | 1 | 3.95 | 0.3 | 0.05 | 0.05925
| 20*80 |  | 1 | 3.85 | 0.3 | 0.05 | 0.05775
| 20*80 |  | 1 | 3.77 | 0.3 | 0.05 | 0.05655
| 20*80 |  | 1 | 1.84 | 0.3 | 0.05 | 0.0276
FIL 4
| 20*80 |  | 1 | 3.8 | 0.3 | 0.05 | 0.057
| 20*80 |  | 1 | 4.04 | 0.3 | 0.05 | 0.0606
| 20*80 |  | 1 | 3.84 | 0.3 | 0.05 | 0.0576
| 20*80 |  | 1 | 2.9 | 0.3 | 0.05 | 0.0435
FIL 5-6-7
| 20*80 |  | 1 | 4.8 | 0.3 | 0.05 | 0.072
| 20*80 |  | 1 | 3.07 | 0.3 | 0.05 | 0.04605
| 20*80 |  | 1 | 4.77 | 0.3 | 0.05 | 0.07155
| 20*80 |  | 1 | 2.96 | 0.3 | 0.05 | 0.0444
FIL 8-9
| 20*80 |  | 1 | 4.75 | 0.3 | 0.05 | 0.07125
| 20*80 |  | 1 | 2.86 | 0.3 | 0.05 | 0.0429
| 20*80 |  | 1 | 4.8 | 0.3 | 0.05 | 0.072
FIL 10
| 20*80 |  | 1 | 3.8 | 0.3 | 0.05 | 0.057
| 20*80 |  | 1 | 4.04 | 0.3 | 0.05 | 0.0606
| 20*80 |  | 1 | 3.84 | 0.3 | 0.05 | 0.0576
| 20*80 |  | 1 | 2.95 | 0.3 | 0.05 | 0.04425
FIL 11-12
| 20*80 |  | 1 | 3.86 | 0.3 | 0.05 | 0.0579
| 20*80 |  | 1 | 4.34 | 0.3 | 0.05 | 0.0651
| 20*80 |  | 1 | 3.17 | 0.3 | 0.05 | 0.04755
| 20*80 |  | 1 | 6.71 | 0.3 | 0.05 | 0.10065
| 20*80 |  | 1 | 3.16 | 0.3 | 0.05 | 0.0474
| 20*80 |  | 1 | 4.07 | 0.3 | 0.05 | 0.06105
| 20*80 |  | 1 | 4.96 | 0.3 | 0.05 | 0.0744
FIL 13
| 20*80 |  | 1 | 2.31 | 0.3 | 0.05 | 0.03465
| 20*80 |  | 1 | 4.34 | 0.3 | 0.05 | 0.0651
| 20*80 |  | 1 | 3.32 | 0.3 | 0.05 | 0.0498
| 20*80 |  | 1 | 6.14 | 0.3 | 0.05 | 0.0921
| 20*80 |  | 1 | 2.5 | 0.3 | 0.05 | 0.0375
| 20*80 |  | 1 | 3.34 | 0.3 | 0.05 | 0.0501
| 20*80 |  | 1 | 2.48 | 0.3 | 0.05 | 0.0372
| 20*80 |  | 1 | 2.87 | 0.3 | 0.05 | 0.04305
GUERITE
| 20*40 |  | 4 | 2 | 0.3 | 0.05 | 0.12
[7 empty] | 6.0917 |  |  | 8
8 | Gros béton
| Le mètre cube : | m³
Semelles ((A+0,10)x(B+0,10))
FIL 1
| SF1/V1 |  | 1 | 5 | 2.1 | 0.4 | 4.2
| SF1/P2 |  | 0 | 5 | 2.1 | 0.4 | 0
| S4/P3 |  | 1 | 1.9 | 1.9 | 0.4 | 1.444
| S2/P2 |  | 1 | 1.5 | 1.5 | 0.4 | 0.9
| SF1/V1 |  | 1 | 4.1 | 2.1 | 0.4 | 3.444
| S5/P2 |  | 1 | 2.1 | 2.1 | 0.4 | 1.764
| S3/P4 |  | 1 | 1.7 | 1.7 | 0.4 | 1.156
FIL 2
| S2/P1 |  | 1 | 1.5 | 1.5 | 0.4 | 0.9
FIL 3
| S1/P2 |  | 1 | 1.3 | 1.3 | 0.4 | 0.676
| S4/P2 |  | 3 | 1.9 | 1.9 | 0.4 | 4.332
| S3/P2 |  | 2 | 1.7 | 1.7 | 0.4 | 2.312
| S2/P1 |  | 1 | 1.5 | 1.5 | 0.4 | 0.9
FIL 4
| S5/P7 |  | 1 | 2.1 | 2.1 | 0.4 | 1.764
| S4/P8 |  | 3 | 1.9 | 1.9 | 0.4 | 4.332
| SF1/V1 |  | 1 | 4.3 | 2.1 | 0.4 | 3.612
| S2/P1 |  | 1 | 1.5 | 1.5 | 0.4 | 0.9
FIL 5
| S3/P1 |  | 1 | 1.7 | 1.7 | 0.4 | 1.156
| S2/P1 |  | 1 | 1.5 | 1.5 | 0.4 | 0.9
FIL 6
| S2/P6 |  | 1 | 1.5 | 1.5 | 0.4 | 0.9
| FIL 7 | [5 empty] | 0
| S3/P1 |  | 1 | 1.7 | 1.7 | 0.4 | 1.156
FIL 8-9
| S4/P2 |  | 2 | 1.9 | 1.9 | 0.4 | 2.888
| S3/P1 |  | 1 | 1.7 | 1.7 | 0.4 | 1.156
FIL 10
| S5/P7 |  | 1 | 2.1 | 2.1 | 0.4 | 1.764
| S4/P8 |  | 2 | 1.9 | 1.9 | 0.4 | 2.888
| S5/P8 |  | 1 | 2.1 | 2.1 | 0.4 | 1.764
| S2/P1 |  | 1 | 1.5 | 1.5 | 0.4 | 0.9
FIL 11
| S2/P3 |  | 1 | 1.5 | 1.5 | 0.4 | 0.9
| S4/P2 |  | 2 | 1.9 | 1.9 | 0.4 | 2.888
| S5/P4 |  | 2 | 2.1 | 2.1 | 0.4 | 3.528
| S3/P1 |  | 1 | 1.7 | 1.7 | 0.4 | 1.156
| S6/P5 |  | 1 | 2.3 | 2.3 | 0.4 | 2.116
FIL 12
| S3/P1 |  | 1 | 1.7 | 1.7 | 0.4 | 1.156
FIL 13
| SF3/V1 |  | 1 | 6 | 2.5 | 0.4 | 6
| SF3/P2 |  | 0 | 6 | 2.5 | 0.4 | 0
| S3/P2 |  | 1 | 1.7 | 1.7 | 0.4 | 1.156
| S5/P5 |  | 1 | 2.1 | 2.1 | 0.4 | 1.764
| SF1/V2 |  | 1 | 5.5 | 2.1 | 0.4 | 4.62
| SF1/P1 |  | 0 | 5.5 | 2.1 | 0.4 | 0
| S2//P1 |  | 2 | 1.5 | 1.5 | 0.4 | 1.8
| S1/P1 |  | 1 | 1.3 | 1.3 | 0.4 | 0.676
Axe C
| SF2/V1 | 2 | 1 | 5.3 | 2.3 | 0.4 | 4.876
| SF2/P6 | 2 | 0 | 5.3 | 2.3 | 0.4 | 0
Axe K-L
| SF2/V1 |  | 1 | 4.7 | 2.1 | 0.4 | 3.948
| SF2/P6 |  | 0 | 4.7 | 2.1 | 0.4 | 0
Semelles Filantes
AXE A
| SF0/V0 |  | 1 | 5.08 | 0.7 | 0.4 | 1.4224
|  |  | 1 | 1.2 | 0.7 | 0.4 | 0.336
|  |  | 1 | 7.9 | 0.7 | 0.4 | 2.212
|  |  | 1 | 1.08 | 0.7 | 0.4 | 0.3024
|  |  | 1 | 5.2 | 0.7 | 0.4 | 1.456
AXE K-L
| SF0/V3 |  | 1 | 1.59 | 0.7 | 0.4 | 0.4452
|  |  | 1 | 2.58 | 0.7 | 0.4 | 0.7224
AXE T
| SF0/V0 |  | 1 | 4.47 | 0.7 | 0.4 | 1.2516
|  |  | 1 | 4.61 | 0.7 | 0.4 | 1.2908
|  |  | 1 | 3.55 | 0.7 | 0.4 | 0.994
|  |  | 1 | 4.48 | 0.7 | 0.4 | 1.2544
|  |  | 1 | 4.7 | 0.7 | 0.4 | 1.316
FIL 1
| SF0/V0 |  | 1 | 3.76 | 0.7 | 0.4 | 1.0528
|  |  | 1 | 2.21 | 0.7 | 0.4 | 0.6188
|  |  | 1 | 4.18 | 0.7 | 0.4 | 1.1704
|  |  | 1 | 2.38 | 0.7 | 0.4 | 0.6664
|  |  | 1 | 5.28 | 0.7 | 0.4 | 1.4784
FIL 4
| SF0/VG |  | 1 | 2.41 | 0.7 | 0.4 | 0.6748
|  |  | 1 | 0.49 | 0.7 | 0.4 | 0.1372
FIL 10
| SF0/VG |  | 1 | 2.39 | 0.7 | 0.4 | 0.6692
|  |  | 1 | 2.16 | 0.7 | 0.4 | 0.6048
FIL 13
| SF0/V0 |  | 1 | 2.95 | 0.7 | 0.4 | 0.826
|  |  | 1 | 1.92 | 0.7 | 0.4 | 0.5376
|  |  | 1 | 4.75 | 0.7 | 0.4 | 1.33
|  |  | 1 | 2.13 | 0.7 | 0.4 | 0.5964
|  |  | 1 | 1.32 | 0.7 | 0.4 | 0.3696
|  |  | 1 | 1.82 | 0.7 | 0.4 | 0.5096
110
9 | Béton cyclopeen
| Le mètre cube : | m³
POUR LG PERIPHIRIQUE
|  |  | 0 |  | 0.5 | 1.1 | 0
0
[6 empty] | BA pour longrines et chainnage |  |  |  | 0
10 | Remblai en tout venant compacté sous dallage de 20cm d'épaisseur
| Le mètre cube : | m²
| RDC |  | 1 | 901.3
902
11 | Dallage en béton de 13 cm d'épaisseur y compris aciers & film de polyane
| Le mètre cube : | m²
| IDEM ART 11( A DEDUIRE AXE A-F/FIL8-14) |  | 1 | 804.35 |  |  | 804.35
806
12 | Dallage en béton de 15cm d'épaisseur y compris aciers & film de polyane
| Le mètre cube : | m²
| AXE A-F/FIL8-14 |  | 1 | 0 |  |  | 0
0
#REF! | IV - BETON ARME EN FONDATIONS
BA pour semelles
| Le mètre cube : | m³
Semelles ((A+0,10)x(B+0,10))
FIL 1
| SF1/V1 |  | 1 | 4.9 | 2 | 0.5 | 4.9
| SF1/P2 |  | 0 | 4.9 | 2 | 0.5 | 0
| S4/P3 |  | 1 | 1.8 | 1.8 | 0.45 | 1.458
| S2/P2 |  | 1 | 1.4 | 1.4 | 0.35 | 0.686
| SF1/V1 |  | 1 | 4 | 2 | 0.5 | 4
| S5/P2 |  | 1 | 2 | 2 | 0.5 | 2
| S3/P4 |  | 1 | 1.6 | 1.6 | 0.4 | 1.024
FIL 2
| S2/P1 |  | 1 | 1.4 | 1.4 | 0.35 | 0.686
FIL 3
| S1/P2 |  | 1 | 1.2 | 1.2 | 0.3 | 0.432
| S4/P2 |  | 3 | 1.8 | 1.8 | 0.45 | 4.374
| S3/P2 |  | 2 | 1.6 | 1.6 | 0.4 | 2.048
| S2/P1 |  | 1 | 1.4 | 1.4 | 0.35 | 0.686
FIL 4
| S5/P7 |  | 1 | 2 | 2 | 0.5 | 2
| S4/P8 |  | 3 | 1.8 | 1.8 | 0.45 | 4.374
| SF1/V1 |  | 1 | 4.2 | 2 | 0.5 | 4.2
| S2/P1 |  | 1 | 1.4 | 1.4 | 0.35 | 0.686
FIL 5
| S3/P1 |  | 1 | 1.6 | 1.6 | 0.4 | 1.024
| S2/P1 |  | 1 | 1.4 | 1.4 | 0.35 | 0.686
FIL 6
| S2/P6 |  | 1 | 1.4 | 1.4 | 0.35 | 0.686
FIL 7
| S3/P1 |  | 1 | 1.6 | 1.6 | 0.4 | 1.024
FIL 8-9
| S4/P2 |  | 2 | 1.8 | 1.8 | 0.45 | 2.916
| S3/P1 |  | 1 | 1.6 | 1.6 | 0.4 | 1.024
FIL 10
| S5/P7 |  | 1 | 2 | 2 | 0.5 | 2
| S4/P8 |  | 2 | 1.8 | 1.8 | 0.45 | 2.916
| S5/P8 |  | 1 | 2 | 2 | 0.5 | 2
| S2/P1 |  | 1 | 1.4 | 1.4 | 0.35 | 0.686
FIL 11
| S2/P3 |  | 1 | 1.4 | 1.4 | 0.35 | 0.686
| S4/P2 |  | 2 | 1.8 | 1.8 | 0.45 | 2.916
| S5/P4 |  | 2 | 2 | 2 | 0.5 | 4
| S3/P1 |  | 1 | 1.6 | 1.6 | 0.35 | 0.896
| S6/P5 |  | 1 | 2.2 | 2.2 | 0.55 | 2.662
FIL 12
| S3/P1 |  | 1 | 1.6 | 1.6 | 0.4 | 1.024
FIL 13
| SF3/V1 |  | 1 | 5.9 | 2.4 | 0.6 | 8.496
| SF3/P2 |  | 0 | 5.9 | 2.4 | 0.6 | 0
| S3/P2 |  | 1 | 1.6 | 1.6 | 0.4 | 1.024
| S5/P5 |  | 1 | 2 | 2 | 0.5 | 2
| SF1/V2 |  | 1 | 5.4 | 2 | 0.5 | 5.4
| SF1/P1 |  | 0 | 5.4 | 2 | 0.5 | 0
| S2//P1 |  | 2 | 1.4 | 1.4 | 0.35 | 1.372
| S1/P1 |  | 1 | 1.2 | 1.2 | 0.3 | 0.432
Axe C
| SF2/V1 | 2 | 1 | 5.2 | 2.2 | 0.55 | 6.292
| SF2/P6 | 2 | 0 | 5.2 | 2.2 | 0.55 | 0
Axe K-L
| SF2/V1 |  | 1 | 4.6 | 2 | 0.5 | 4.6
| SF2/P6 |  | 0 | 4.6 | 2 | 0.5 | 0
Semelles Filantes
AXE A
| SF0/V0 |  | 1 | 5.08 | 0.6 | 0.2 | 0.6096
|  |  | 1 | 1.2 | 0.6 | 0.2 | 0.144
|  |  | 1 | 7.9 | 0.6 | 0.2 | 0.948
|  |  | 1 | 1.08 | 0.6 | 0.2 | 0.1296
|  |  | 1 | 5.2 | 0.6 | 0.2 | 0.624
AXE K-L
| SF0/V3 |  | 1 | 1.59 | 0.6 | 0.2 | 0.1908
|  |  | 1 | 2.58 | 0.6 | 0.2 | 0.3096
AXE T
| SF0/V0 |  | 1 | 4.47 | 0.6 | 0.2 | 0.5364
|  |  | 1 | 4.61 | 0.6 | 0.2 | 0.5532
|  |  | 1 | 3.55 | 0.6 | 0.2 | 0.426
|  |  | 1 | 4.48 | 0.6 | 0.2 | 0.5376
|  |  | 1 | 4.7 | 0.6 | 0.2 | 0.564
FIL 1
| SF0/V0 |  | 1 | 3.76 | 0.6 | 0.2 | 0.4512
|  |  | 1 | 2.21 | 0.6 | 0.2 | 0.2652
|  |  | 1 | 4.18 | 0.6 | 0.2 | 0.5016
|  |  | 1 | 2.38 | 0.6 | 0.2 | 0.2856
|  |  | 1 | 5.28 | 0.6 | 0.2 | 0.6336
FIL 4
| SF0/VG |  | 1 | 2.41 | 0.6 | 0.2 | 0.2892
|  |  | 1 | 0.49 | 0.6 | 0.2 | 0.0588
FIL 10
| SF0/VG |  | 1 | 2.39 | 0.6 | 0.2 | 0.2868
|  |  | 1 | 2.16 | 0.6 | 0.2 | 0.2592
FIL 13
| SF0/V0 |  | 1 | 2.95 | 0.6 | 0.2 | 0.354
|  |  | 1 | 1.92 | 0.6 | 0.2 | 0.2304
|  |  | 1 | 4.75 | 0.6 | 0.2 | 0.57
|  |  | 1 | 2.13 | 0.6 | 0.2 | 0.2556
|  |  | 1 | 1.32 | 0.6 | 0.2 | 0.1584
|  |  | 1 | 1.82 | 0.6 | 0.2 | 0.2184
RADIER
|  |  | 1 | 3.29 | 4.36 | 0.6 | 8.6066
GUERITE
|  |  | 4 | 0.8 | 0.8 | 0.3 | 0.768
110.0814
[6 empty] | BA pour semelle |  |  |  | 112
BA pour longrines & chaînages
| Le mètre cube : | m³
Chainage
LG
AXE A
| 20*80 |  | 1 | 6.42 | 0.2 | 0.8 | 1.0272
| 20*80 |  | 1 | 2.4 | 0.2 | 0.8 | 0.384
| 20*80 |  | 1 | 9.4 | 0.2 | 0.8 | 1.504
| 20*80 |  | 1 | 2.35 | 0.2 | 0.8 | 0.376
| 20*80 |  | 1 | 6.83 | 0.2 | 0.8 | 1.0928
AXE B
| 20*80 |  | 1 | 6.33 | 0.2 | 0.8 | 1.0128
AXE C
| 20*80 |  | 1 | 2.4 | 0.2 | 0.8 | 0.384
| 20*80 |  | 1 | 1.3 | 0.2 | 0.8 | 0.208
| 20*80 |  | 1 | 4 | 0.2 | 0.8 | 0.64
| 20*80 |  | 1 | 0.7 | 0.2 | 0.8 | 0.112
| 20*80 |  | 1 | 2.35 | 0.2 | 0.8 | 0.376
| 20*80 |  | 1 | 6.88 | 0.2 | 0.8 | 1.1008
AXE D-E-F
| 20*80 |  | 1 | 6.27 | 0.2 | 0.8 | 1.0032
| 20*80 |  | 1 | 2.43 | 0.2 | 0.8 | 0.3888
| 20*80 |  | 1 | 9.7 | 0.2 | 0.8 | 1.552
| 20*80 |  | 1 | 2.4 | 0.2 | 0.8 | 0.384
| 20*80 |  | 1 | 6.88 | 0.2 | 0.8 | 1.1008
AXE G-H
| 20*80 |  | 1 | 6.42 | 0.2 | 0.8 | 1.0272
| 20*80 |  | 1 | 2.4 | 0.2 | 0.8 | 0.384
| 20*80 |  | 1 | 9.7 | 0.2 | 0.8 | 1.552
| 20*80 |  | 1 | 2.37 | 0.2 | 0.8 | 0.3792
| 20*80 |  | 1 | 6.88 | 0.2 | 0.8 | 1.1008
AXE I
| 20*80 |  | 1 | 2.4 | 0.2 | 0.8 | 0.384
| 20*80 |  | 1 | 9.8 | 0.2 | 0.8 | 1.568
| 20*80 |  | 1 | 2.35 | 0.2 | 0.8 | 0.376
AXE J
| 20*80 |  | 1 | 6.78 | 0.2 | 0.8 | 1.0848
| 20*80 |  | 1 | 6.87 | 0.2 | 0.8 | 1.0992
AXE K-L
| 20*80 |  | 1 | 6.5 | 0.2 | 0.8 | 1.04
| 20*80 |  | 1 | 2.41 | 0.2 | 0.8 | 0.3856
| 20*80 |  | 1 | 2.35 | 0.2 | 0.8 | 0.376
AXE M
| 20*80 |  | 1 | 6.88 | 0.2 | 0.8 | 1.1008
AXE N
| 20*80 |  | 1 | 4 | 0.2 | 0.8 | 0.64
| 20*80 |  | 1 | 5.66 | 0.2 | 0.8 | 0.9056
| 20*80 |  | 1 | 2.35 | 0.2 | 0.8 | 0.376
AXE O
| 20*80 |  | 1 | 6.43 | 0.2 | 0.8 | 1.0288
| 20*80 |  | 1 | 2.59 | 0.2 | 0.8 | 0.4144
AXE Q
| 20*80 |  | 1 | 4.2 | 0.2 | 0.8 | 0.672
| 20*80 |  | 1 | 4.55 | 0.2 | 0.8 | 0.728
| 20*80 |  | 1 | 6.92 | 0.2 | 0.8 | 1.1072
AXE R-S
| 20*80 |  | 1 | 2.86 | 0.2 | 0.8 | 0.4576
| 20*80 |  | 1 | 6.51 | 0.2 | 0.8 | 1.0416
AXE T
| 20*80 |  | 1 | 5.72 | 0.2 | 0.8 | 0.9152
| 20*80 |  | 1 | 5.76 | 0.2 | 0.8 | 0.9216
| 20*80 |  | 1 | 4.8 | 0.2 | 0.8 | 0.768
| 20*80 |  | 1 | 5.8 | 0.2 | 0.8 | 0.928
| 20*80 |  | 1 | 5.85 | 0.2 | 0.8 | 0.936
FIL 1
| 20*80 |  | 1 | 1.32 | 0.2 | 0.8 | 0.2112
| 20*80 |  | 1 | 5.28 | 0.2 | 0.8 | 0.8448
| 20*80 |  | 1 | 3.75 | 0.2 | 0.8 | 0.6
| 20*80 |  | 1 | 6.03 | 0.2 | 0.8 | 0.9648
| 20*80 |  | 1 | 4.72 | 0.2 | 0.8 | 0.7552
| 20*80 |  | 1 | 6.73 | 0.2 | 0.8 | 1.0768
FIL 2
| 20*80 |  | 1 | 3 | 0.2 | 0.8 | 0.48
FIL 3
| 20*80 |  | 1 | 2.91 | 0.2 | 0.8 | 0.4656
| 20*80 |  | 1 | 5.28 | 0.2 | 0.8 | 0.8448
| 20*80 |  | 1 | 3.74 | 0.2 | 0.8 | 0.5984
| 20*80 |  | 1 | 3.95 | 0.2 | 0.8 | 0.632
| 20*80 |  | 1 | 3.85 | 0.2 | 0.8 | 0.616
| 20*80 |  | 1 | 3.77 | 0.2 | 0.8 | 0.6032
| 20*80 |  | 1 | 1.84 | 0.2 | 0.8 | 0.2944
FIL 4
| 20*80 |  | 1 | 3.8 | 0.2 | 0.8 | 0.608
| 20*80 |  | 1 | 4.04 | 0.2 | 0.8 | 0.6464
| 20*80 |  | 1 | 3.84 | 0.2 | 0.8 | 0.6144
| 20*80 |  | 1 | 2.9 | 0.2 | 0.8 | 0.464
FIL 5-6-7
| 20*80 |  | 1 | 4.8 | 0.2 | 0.8 | 0.768
| 20*80 |  | 1 | 3.07 | 0.2 | 0.8 | 0.4912
| 20*80 |  | 1 | 4.77 | 0.2 | 0.8 | 0.7632
| 20*80 |  | 1 | 2.96 | 0.2 | 0.8 | 0.4736
FIL 8-9
| 20*80 |  | 1 | 4.75 | 0.2 | 0.8 | 0.76
| 20*80 |  | 1 | 2.86 | 0.2 | 0.8 | 0.4576
| 20*80 |  | 1 | 4.8 | 0.2 | 0.8 | 0.768
FIL 10
| 20*80 |  | 1 | 3.8 | 0.2 | 0.8 | 0.608
| 20*80 |  | 1 | 4.04 | 0.2 | 0.8 | 0.6464
| 20*80 |  | 1 | 3.84 | 0.2 | 0.8 | 0.6144
| 20*80 |  | 1 | 2.95 | 0.2 | 0.8 | 0.472
FIL 11-12
| 20*80 |  | 1 | 3.86 | 0.2 | 0.8 | 0.6176
| 20*80 |  | 1 | 4.34 | 0.2 | 0.8 | 0.6944
| 20*80 |  | 1 | 3.17 | 0.2 | 0.8 | 0.5072
| 20*80 |  | 1 | 6.71 | 0.2 | 0.8 | 1.0736
| 20*80 |  | 1 | 3.16 | 0.2 | 0.8 | 0.5056
| 20*80 |  | 1 | 4.07 | 0.2 | 0.8 | 0.6512
| 20*80 |  | 1 | 4.96 | 0.2 | 0.8 | 0.7936
FIL 13
| 20*80 |  | 1 | 2.31 | 0.2 | 0.8 | 0.3696
| 20*80 |  | 1 | 4.34 | 0.2 | 0.8 | 0.6944
| 20*80 |  | 1 | 3.32 | 0.2 | 0.8 | 0.5312
| 20*80 |  | 1 | 6.14 | 0.2 | 0.8 | 0.9824
| 20*80 |  | 1 | 2.5 | 0.2 | 0.8 | 0.4
| 20*80 |  | 1 | 3.34 | 0.2 | 0.8 | 0.5344
| 20*80 |  | 1 | 2.48 | 0.2 | 0.8 | 0.3968
| 20*80 |  | 1 | 2.87 | 0.2 | 0.8 | 0.4592
GUERITE
| 20*40 |  | 4 | 2 | 0.2 | 0.4 | 0.64
[6 empty] | BA pour longrines et chainnage |  |  |  | 66
BA pour fut de poteaux
| Le mètre cube : | m³
FIL 1
| SF1/P2 |  | 1 | 0.25 | 0.3 | 1.5 | 0.1125
| S4/P3 |  | 1 | 0.25 | 0.35 | 1.55 | 0.13562
| S2/P2 |  | 1 | 0.25 | 0.3 | 1.65 | 0.12375
| S5/P2 |  | 1 | 0.25 | 0.3 | 1.5 | 0.1125
| S3/P4 |  | 1 | 0.25 | 0.4 | 1.6 | 0.16
FIL 2
| S2/P1 |  | 1 | 0.25 | 0.25 | 1.65 | 0.10312
FIL 3
| S1/P2 |  | 1 | 0.25 | 0.3 | 1.7 | 0.1275
| S4/P2 |  | 3 | 0.25 | 0.3 | 1.55 | 0.34875
| S3/P2 |  | 2 | 0.25 | 0.3 | 1.6 | 0.24
| S2/P1 |  | 1 | 0.25 | 0.25 | 1.65 | 0.10312
FIL 4
| S5/P7 |  | 1 | 0.3 | 0.5 | 1.5 | 0.225
| S4/P8 |  | 3 | 0.35 | 0.45 | 1.55 | 0.73237
| S2/P1 |  | 1 | 0.25 | 0.25 | 1.65 | 0.10312
FIL 5
| S3/P1 |  | 1 | 0.25 | 0.25 | 1.6 | 0.1
| S2/P1 |  | 1 | 0.25 | 0.25 | 1.65 | 0.10312
FIL 6
| S2/P6 |  | 1 | 0.3 | 0.4 | 1.65 | 0.198
FIL 7
| S3/P1 |  | 1 | 0.25 | 0.25 | 1.6 | 0.1
FIL 8-9
| S4/P2 |  | 2 | 0.25 | 0.3 | 1.55 | 0.2325
| S3/P1 |  | 1 | 0.25 | 0.25 | 1.6 | 0.1
FIL 10
| S5/P7 |  | 1 | 0.3 | 0.5 | 1.5 | 0.225
| S4/P8 |  | 2 | 0.35 | 0.45 | 1.55 | 0.48825
| S5/P8 |  | 1 | 0.35 | 0.45 | 1.5 | 0.23625
| S2/P1 |  | 1 | 0.25 | 0.25 | 1.65 | 0.10312
FIL 11
| S2/P3 |  | 1 | 0.25 | 0.35 | 1.65 | 0.14437
| S4/P2 |  | 2 | 0.25 | 0.3 | 1.55 | 0.2325
| S5/P4 |  | 2 | 0.25 | 0.4 | 1.5 | 0.3
| S3/P1 |  | 1 | 0.25 | 0.25 | 1.65 | 0.10312
| S6/P5 |  | 1 | 0.25 | 0.5 | 1.45 | 0.18125
FIL 12
| S3/P1 |  | 1 | 0.25 | 0.25 | 1.6 | 0.1
FIL 13
| SF3/P2 |  | 1 | 0.25 | 0.3 | 1.4 | 0.105
| S3/P2 |  | 1 | 0.25 | 0.3 | 1.6 | 0.12
| S5/P5 |  | 1 | 0.25 | 0.5 | 1.5 | 0.1875
| SF1/P1 |  | 1 | 0.25 | 0.25 | 1.5 | 0.09375
| S2//P1 |  | 2 | 0.25 | 0.25 | 1.65 | 0.20625
| S1/P1 |  | 1 | 0.25 | 0.25 | 1.7 | 0.10625
Axe C
| SF2/P6 |  | 2 | 0.3 | 0.4 | 1.45 | 0.348
Axe K-L
| SF2/P6 |  | 1 | 0.3 | 0.4 | 1.5 | 0.18
GUERITE
|  |  | 4 | 0.25 | 0.25 | 0.4 | 0.1
[6 empty] | BA pour poteaux |  |  |  | 8
BA pour voile
FIL 1
| SF1/V1 |  | 1 | 1.8 | 0.2 | 1.5 | 0.54
| SF1/V1 |  | 1 | 1.8 | 0.2 | 1.5 | 0.54
FIL 4
| SF1/V1 |  | 1 | 1.8 | 0.2 | 1.5 | 0.54
FIL 13
| SF3/V1 |  | 1 | 1.8 | 0.2 | 1.4 | 0.504
| SF1/V2 |  | 1 | 1.4 | 0.25 | 1.5 | 0.525
Axe C
| SF2/V1 |  | 2 | 1.8 | 0.2 | 1.45 | 1.044
Axe K-L
| SF2/V1 |  | 1 | 1.8 | 0.2 | 1.5 | 0.54
Semelles Filantes
| SF0/V0 |  | 1 | 133.38 | 0.12 | 1.8 | 28.8101
Axe K-L
| SF0/V3 |  | 1 | 8.4 | 0.15 | 1.8 | 2.268
| SF0/VG |  | 1 | 7.45 | 0.12 | 1.8 | 1.6092
|  |  | 1 | 9 | 0.12 | 1.8 | 1.944
RADIER
| V1 |  | 1 | 3.16 | 0.2 | 0.5 | 0.316
| V1 |  | 1 | 1.69 | 0.2 | 0.5 | 0.169
| V1 |  | 1 | 2.4 | 0.2 | 0.5 | 0.24
[6 empty] | BA pour voiles |  |  |  | 40
TOTAL Béton en Fondation | [9 empty] | 226
#REF! | Acier HLE FE 500 en fondations
| Le kilogramme : | kg
| SEMELLES |  |  | 112 | x | 90 | 10080
| LONGRINES & CHAINNAGE |  |  | 66 | x | 80 | 5280
| POTEAUX |  |  | 8 | x | 190 | 1520
| VOILES |  |  | 40 | x | 120 | 4800
[5 empty] | TOTAL ACIER EN FONDATION |  |  |  |  | 21680
#REF! | Plus-value pour finition striée des rampes
|  |  | 1 | 39.57 |  |  | 39.57
[5 empty] | Plus-value pour finition striée des rampes |  |  |  |  | 40
#REF! | Béton Pour tout ouvrage en élévation
#REF! | BA pour poteaux courants
| Le mètre cube : | m³
RDC
Poteaux
FIL 1
| SF1/P2 |  | 1 | 0.25 | 0.3 | 5 | 0.375
| S4/P3 |  | 1 | 0.25 | 0.35 | 5 | 0.4375
| S2/P2 |  | 1 | 0.25 | 0.3 | 5 | 0.375
| S5/P2 |  | 1 | 0.25 | 0.3 | 5 | 0.375
| S3/P4 |  | 1 | 0.25 | 0.4 | 5 | 0.5
FIL 2
| S2/P1 |  | 1 | 0.25 | 0.25 | 5 | 0.3125
FIL 3
| S1/P2 |  | 1 | 0.25 | 0.3 | 5 | 0.375
| S4/P2 |  | 3 | 0.25 | 0.3 | 5 | 1.125
| S3/P2 |  | 2 | 0.25 | 0.3 | 5 | 0.75
| S2/P1 |  | 1 | 0.25 | 0.25 | 5 | 0.3125
FIL 4
| S5/P7 |  | 1 | 0.3 | 0.5 | 5 | 0.75
| S4/P8 |  | 3 | 0.35 | 0.45 | 5 | 2.3625
| S2/P1 |  | 1 | 0.25 | 0.25 | 5 | 0.3125
FIL 5
| S3/P1 |  | 1 | 0.25 | 0.25 | 5 | 0.3125
| S2/P1 |  | 1 | 0.25 | 0.25 | 5 | 0.3125
FIL 6
| S2/P6 |  | 1 | 0.3 | 0.4 | 5 | 0.6
FIL 7
| S3/P1 |  | 1 | 0.25 | 0.25 | 5 | 0.3125
FIL 8-9
| S4/P2 |  | 2 | 0.25 | 0.3 | 5 | 0.75
| S3/P1 |  | 1 | 0.25 | 0.25 | 5 | 0.3125
FIL 10
| S5/P7 |  | 1 | 0.3 | 0.5 | 5 | 0.75
| S4/P8 |  | 2 | 0.35 | 0.45 | 5 | 1.575
| S5/P8 |  | 1 | 0.35 | 0.45 | 5 | 0.7875
| S2/P1 |  | 1 | 0.25 | 0.25 | 5 | 0.3125
FIL 11
| S2/P3 |  | 1 | 0.25 | 0.35 | 5 | 0.4375
| S4/P2 |  | 2 | 0.25 | 0.3 | 5 | 0.75
| S5/P4 |  | 2 | 0.25 | 0.4 | 5 | 1
| S3/P1 |  | 1 | 0.25 | 0.25 | 5 | 0.3125
| S6/P5 |  | 1 | 0.25 | 0.5 | 5 | 0.625
FIL 12
| S3/P1 |  | 1 | 0.25 | 0.25 | 5 | 0.3125
FIL 13
| SF3/P2 |  | 1 | 0.25 | 0.3 | 5 | 0.375
| S3/P2 |  | 1 | 0.25 | 0.3 | 5 | 0.375
| S5/P5 |  | 1 | 0.25 | 0.5 | 5 | 0.625
| SF1/P1 |  | 1 | 0.25 | 0.25 | 5 | 0.3125
| S2//P1 |  | 2 | 0.25 | 0.25 | 5 | 0.625
| S1/P1 |  | 1 | 0.25 | 0.25 | 5 | 0.3125
Axe C
| SF2/P6 |  | 2 | 0.3 | 0.4 | 5 | 1.2
Axe K-L
| SF2/P6 |  | 1 | 0.3 | 0.4 | 5 | 0.6
| R0 |  | 2 | 0.3 | 0.3 | 5 | 0.9
GUERITE
|  |  | 4 | 0.25 | 0.25 | 3.2 | 0.8
24
BA pour voile
FIL 1
| SF1/V1 |  | 1 | 1.8 | 0.2 | 5 | 1.8
| SF1/V1 |  | 1 | 1.8 | 0.2 | 5 | 1.8
FIL 4
| SF1/V1 |  | 1 | 1.8 | 0.2 | 5 | 1.8
FIL 13
| SF3/V1 |  | 1 | 1.8 | 0.2 | 5 | 1.8
| SF1/V2 |  | 1 | 1.4 | 0.25 | 5 | 1.75
Axe C
| SF2/V1 |  | 2 | 1.8 | 0.2 | 5 | 3.6
Axe K-L
| SF2/V1 |  | 1 | 1.8 | 0.2 | 5 | 1.8
Semelles Filantes
Axe K-L
| SF0/V3 |  | 1 | 8.4 | 0.15 | 5 | 6.3
RADIER
| V1 |  | 1 | 3.16 | 0.2 | 5 | 3.16
| V1 |  | 1 | 1.69 | 0.2 | 5 | 1.69
| V1 |  | 1 | 2.4 | 0.2 | 5 | 2.4
[6 empty] | BA pour voiles |  |  |  | 28
TERRASSE
poteaux
FIL 1
| SF1/P2 |  | 1 | 0.25 | 0.3 | 4 | 0.3
| S4/P3 |  | 1 | 0.25 | 0.35 | 4 | 0.35
| S2/P2 |  | 1 | 0.25 | 0.3 | 4 | 0.3
| S5/P2 |  | 1 | 0.25 | 0.3 | 4 | 0.3
| S3/P4 |  | 1 | 0.25 | 0.4 | 4 | 0.4
FIL 2
| S2/P1 |  | 1 | 0.25 | 0.25 | 4 | 0.25
FIL 3
| S1/P2 |  | 1 | 0.25 | 0.3 | 4 | 0.3
| S4/P2 |  | 3 | 0.25 | 0.3 | 4 | 0.9
| S3/P2 |  | 2 | 0.25 | 0.3 | 4 | 0.6
| S2/P1 |  | 1 | 0.25 | 0.25 | 4 | 0.25
FIL 4
| S5/P7 |  | 1 | 0.3 | 0.5 | 6 | 0.9
| S4/P8 |  | 3 | 0.35 | 0.45 | 6 | 2.835
| S2/P1 |  | 1 | 0.25 | 0.25 | 6 | 0.375
FIL 5
| S3/P1 |  | 1 | 0.25 | 0.25 | 4 | 0.25
| S2/P1 |  | 1 | 0.25 | 0.25 | 4 | 0.25
FIL 6
| S2/P6 |  | 1 | 0.3 | 0.4 | 6 | 0.72
FIL 7
| S3/P1 |  | 1 | 0.25 | 0.25 | 4 | 0.25
FIL 8-9
| S4/P2 |  | 2 | 0.25 | 0.3 | 4 | 0.6
| S3/P1 |  | 1 | 0.25 | 0.25 | 4 | 0.25
FIL 10
| S5/P7 |  | 1 | 0.3 | 0.5 | 4 | 0.6
| S4/P8 |  | 2 | 0.35 | 0.45 | 6 | 1.89
| S5/P8 |  | 1 | 0.35 | 0.45 | 6 | 0.945
| S2/P1 |  | 1 | 0.25 | 0.25 | 6 | 0.375
FIL 11
| S2/P3 |  | 1 | 0.25 | 0.35 | 4 | 0.35
| S4/P2 |  | 2 | 0.25 | 0.3 | 4 | 0.6
| S5/P4 |  | 2 | 0.25 | 0.4 | 4 | 0.8
| S3/P1 |  | 1 | 0.25 | 0.25 | 4 | 0.25
| S6/P5 |  | 1 | 0.25 | 0.5 | 4 | 0.5
FIL 13
| SF3/P2 |  | 1 | 0.25 | 0.3 | 4 | 0.3
| S3/P2 |  | 1 | 0.25 | 0.3 | 4 | 0.3
| S5/P5 |  | 1 | 0.25 | 0.5 | 4 | 0.5
| SF1/P1 |  | 1 | 0.25 | 0.25 | 4 | 0.25
| S2//P1 |  | 2 | 0.25 | 0.25 | 4 | 0.5
| S1/P1 |  | 1 | 0.25 | 0.25 | 4 | 0.25
Axe C
| SF2/P6 |  | 2 | 0.3 | 0.4 | 6 | 1.44
Axe K-L
| SF2/P6 |  | 1 | 0.3 | 0.4 | 6 | 0.72
| R1 |  | 2 | 0.25 | 0.25 | 4 | 0.5
22
BA pour voile
FIL 1
| SF1/V1 |  | 1 | 1.8 | 0.2 | 4 | 1.44
| SF1/V2 |  | 1 | 1.4 | 0.2 | 4 | 1.12
FIL 4
| SF1/V1 |  | 1 | 1.8 | 0.2 | 6 | 2.16
FIL 13
| SF3/V1 |  | 1 | 1.8 | 0.2 | 4 | 1.44
| SF1/V2 |  | 1 | 1.4 | 0.25 | 4 | 1.4
Axe C
| SF2/V1 |  | 2 | 1.8 | 0.2 | 6 | 4.32
Axe K-L
| SF2/V1 |  | 1 | 1.8 | 0.2 | 6 | 2.16
Semelles Filantes
RADIER
| V1 |  | 1 | 3.16 | 0.2 | 4 | 2.528
| V1 |  | 1 | 1.69 | 0.2 | 4 | 1.352
| V1 |  | 1 | 2.4 | 0.2 | 4 | 1.92
[6 empty] | BA pour voiles |  |  |  | 20
| dalle de PH RDC | m3
dalle pleine
| ep20 cm |  | 1 | 5.79 |  | 0.2 | 1.158
|  |  | 1 | 8.81 |  | 0.2 | 1.762
|  |  | 1 | 8.81 |  | 0.3 | 2.643
6
| dalle de PH 1 éme etage | m3
dalle pleine
| ep12 cm |  | 1 | 146.05 |  | 0.12 | 17.526
| ep20 cm |  | 1 | 3.39 |  | 0.2 | 0.678
20
26
POUTRES
RDC
AXE A
| R1 20*60 |  | 1 | 6.42 | 0.25 | 0.6 | 0.963
| R2 25*40 |  | 1 | 2.4 | 0.25 | 0.4 | 0.24
| R3 25*80 |  | 1 | 9.4 | 0.25 | 0.8 | 1.88
| R4 25*40 |  | 1 | 2.35 | 0.25 | 0.4 | 0.235
| R5 25*60 |  | 1 | 6.82 | 0.25 | 0.6 | 1.023
AXE B
| R6 25*60 |  |  | 6.42 | 0.25 | 0.6 | 0.963
AXE C
| BN 25*20 |  | 1 | 2.4 | 0.25 | 0.2 | 0.12
| R7 25*30 |  | 1 | 3.51 | 0.25 | 0.3 | 0.26325
| R8 25*40 |  | 1 | 4.47 | 0.25 | 0.4 | 0.447
| R9 25*30 |  | 1 | 2.24 | 0.25 | 0.3 | 0.168
| BN 25*20 |  | 1 | 2.35 | 0.25 | 0.2 | 0.1175
| BN 25*30 |  | 1 | 6.87 | 0.25 | 0.3 | 0.51525
AXE D-E-F
| R10 25*60 |  | 1 | 6.42 | 0.25 | 0.6 | 0.963
| R10' 20*30 |  | 1 | 2.4 | 0.2 | 0.3 | 0.144
| R10'' 20*30 |  | 1 | 2.35 | 0.2 | 0.3 | 0.141
| R11 25*60 |  | 1 | 6.87 | 0.25 | 0.6 | 1.0305
AXE G-H
| R10 25*60 |  | 1 | 6.42 | 0.25 | 0.6 | 0.963
| BN 25*20 |  | 1 | 2.4 | 0.2 | 0.3 | 0.144
| BN 25*20 |  | 1 | 2.35 | 0.2 | 0.3 | 0.141
| R11 25*60 |  | 1 | 6.87 | 0.25 | 0.6 | 1.0305
AXE I
| BN 25*20 |  | 1 | 2.4 | 0.25 | 0.3 | 0.18
| BN 25*20 |  | 1 | 2.35 | 0.25 | 0.3 | 0.17625
AXE J
| BN 40*30 |  | 1 | 6.72 | 0.4 | 0.3 | 0.8064
| BN 40*30 |  | 1 | 6.92 | 0.4 | 0.3 | 0.8304
AXE K-L
| BN 25*20 |  | 1 | 2.4 | 0.25 | 0.3 | 0.18
AXE M
| BN 40*30 |  | 1 | 6.87 | 0.4 | 0.3 | 0.8244
AXE N
| R17 25*30 |  | 1 | 2.4 | 0.25 | 0.3 | 0.18
| R18 25*50 |  | 1 | 4 | 0.25 | 0.5 | 0.5
| R18 25*40 |  | 1 | 4 | 0.25 | 0.4 | 0.4
| R19 25*50 |  | 1 | 5.91 | 0.25 | 0.5 | 0.73875
| R19 25*40 |  | 1 | 5.91 | 0.25 | 0.4 | 0.591
| R20 25*30 |  | 1 | 2.6 | 0.25 | 0.4 | 0.26
AXE O
| R21 25*60 |  | 1 | 6.48 | 0.25 | 0.6 | 0.972
AXE P
| BN 25*30 |  | 1 | 6.87 | 0.25 | 0.3 | 0.51525
AXE Q
| R22 25*40 |  | 1 | 4.8 | 0.25 | 0.4 | 0.48
| R23 25*45 |  | 1 | 4.55 | 0.25 | 0.45 | 0.51187
AXE R-S
| R24 25*30 |  | 1 | 4.8 | 0.25 | 0.3 | 0.36
| BN 25*30 |  | 1 | 6.87 | 0.25 | 0.3 | 0.51525
AXE T
| R26 25*55 |  | 1 | 5.72 | 0.25 | 0.55 | 0.7865
| R27 25*55 |  | 1 | 5.76 | 0.25 | 0.55 | 0.792
| R25 25*30 |  | 1 | 4.8 | 0.25 | 0.3 | 0.36
| R28 25*55 |  | 1 | 5.53 | 0.25 | 0.55 | 0.76038
| R29 25*55 |  | 1 | 5.85 | 0.25 | 0.55 | 0.80438
| CH 30*50 |  | 1 | 2.65 | 0.3 | 0.5 | 0.3975
FIL 1
| R30 25*70 |  | 1 | 6.73 | 0.25 | 0.7 | 1.1778
| R31 25*50 |  | 1 | 5.88 | 0.25 | 0.5 | 0.735
| R32 25*50 |  | 1 | 6.02 | 0.25 | 0.5 | 0.7525
| R33 25*40 |  | 1 | 3.73 | 0.25 | 0.4 | 0.373
| R34 25*50 |  | 1 | 5.28 | 0.25 | 0.5 | 0.66
| R35 25*35 |  | 1 | 2.9 | 0.25 | 0.35 | 0.25375
FIL 2-3
| R36 25*35 |  | 1 | 3 | 0.25 | 0.35 | 0.2625
| R37 20*30 |  | 1 | 3.72 | 0.25 | 0.3 | 0.279
| R38 25*40 |  | 1 | 3.76 | 0.25 | 0.4 | 0.376
| R39 25*40 |  | 1 | 3.85 | 0.25 | 0.65 | 0.62562
| R40*25*65 |  | 1 | 3.94 | 0.25 | 0.65 | 0.64025
| R41 25*40 |  | 1 | 3.73 | 0.25 | 0.4 | 0.373
| R42 25*50 |  | 1 | 5.32 | 0.25 | 0.5 | 0.665
| R43 25*35 |  | 1 | 2.91 | 0.25 | 0.35 | 0.25462
FIL 4
| R44(25x35) Inf |  | 1 | 3 | 0.25 | 0.35 | 0.2625
| R44(25x35) Sup |  | 1 | 3 | 0.25 | 0.35 | 0.2625
| R45(25x40) |  | 1 | 2.29 | 0.25 | 0.4 | 0.229
| R46(25x40) |  | 1 | 3.84 | 0.25 | 0.4 | 0.384
| R47(25x40) |  | 1 | 4.04 | 0.25 | 0.4 | 0.404
| R48(25x40) |  | 1 | 4.04 | 0.25 | 0.4 | 0.404
| R49(25x40) |  | 1 | 3.8 | 0.25 | 0.4 | 0.38
| ASC |  | 1 | 1.7 | 0.2 | 0.6 | 0.204
FIL 5
| R50(25x35) |  | 1 | 3 | 0.25 | 0.35 | 0.2625
| R51(25x45) |  | 1 | 4.5 | 0.25 | 0.45 | 0.50625
FIL 6
| R52 25*35 |  | 1 | 3 | 0.25 | 0.35 | 0.2625
| BN 25*20 |  | 1 | 3 | 0.25 | 0.2 | 0.15
| BN 25*20 |  | 1 | 3.85 | 0.25 | 0.2 | 0.1925
FIL 7
| BN 25*20 |  | 1 | 2.6 | 0.25 | 0.2 | 0.13
FIL 8-9
| BN 25*20 |  | 1 | 3.85 | 0.25 | 0.2 | 0.1925
| BN 25*20 |  | 1 | 3 | 0.25 | 0.2 | 0.15
| R53 25*35 |  | 1 | 4.8 | 0.25 | 0.35 | 0.42
FIL 10
| R54(25x35) Inf |  | 1 | 2.95 | 0.25 | 0.35 | 0.25812
| R54(25x35) Sup |  | 1 | 3.95 | 0.25 | 0.35 | 0.34563
| R55(25x40) |  | 1 | 3.84 | 0.25 | 0.4 | 0.384
| R56(25x40) |  | 1 | 3.84 | 0.25 | 0.4 | 0.384
| R57(25x40) |  | 1 | 4.29 | 0.25 | 0.4 | 0.429
| R58(25x40) |  | 1 | 3.99 | 0.25 | 0.4 | 0.399
| R59(25x40) |  | 1 | 3.8 | 0.25 | 0.4 | 0.38
FIL 11
| R60(25x40) |  | 1 | 4.85 | 0.25 | 0.4 | 0.485
| R61(25x40) |  | 1 | 4.07 | 0.25 | 0.4 | 0.407
| R62(25x40) |  |  | 3.17 | 0.25 | 0.4 | 0.317
| R63(25x60) |  | 1 | 6.7 | 0.25 | 0.6 | 1.005
| R64(25x40) |  | 1 | 3.17 | 0.25 | 0.4 | 0.317
| R65(25x40) |  | 1 | 4.34 | 0.25 | 0.4 | 0.434
| R66(25x40) |  | 1 | 3.85 | 0.25 | 0.4 | 0.385
FIL 12
| R67(25x40) |  | 1 | 2.87 | 0.25 | 0.4 | 0.287
| R68(25x40) |  | 1 | 2.47 | 0.25 | 0.4 | 0.247
| R69(25x40) |  | 1 | 3.33 | 0.25 | 0.4 | 0.333
| R70(25x40) |  | 1 | 2.5 | 0.25 | 0.4 | 0.25
| R71(25x60) |  | 1 | 6.13 | 0.25 | 0.6 | 0.9195
| R72(25x40) |  | 1 | 3.31 | 0.25 | 0.4 | 0.331
| R73(25x40) |  | 1 | 4.36 | 0.25 | 0.4 | 0.436
| R74(25x40) |  | 1 | 3.81 | 0.25 | 0.4 | 0.381
Guérite
|  |  | 2 | 1.9 | 0.25 | 0.3 | 0.285
|  |  | 2 | 1.9 | 0.25 | 0.3 | 0.285
48
1er Etage
AXE A
| T1 20*60 |  | 1 | 6.42 | 0.25 | 0.6 | 0.963
| T2 25*40 |  | 1 | 2.4 | 0.25 | 0.4 | 0.24
| T3 25*80 |  | 1 | 9.4 | 0.25 | 0.8 | 1.88
| T4 25*40 |  | 1 | 2.35 | 0.25 | 0.4 | 0.235
| T5 25*60 |  | 1 | 6.82 | 0.25 | 0.6 | 1.023
AXE B
| T6 25*60 |  | 1 | 6.42 | 0.25 | 0.6 | 0.963
| BN 25*20 |  | 1 | 2.4 | 0.25 | 0.2 | 0.12
AXE C
| T7 25*30 |  | 1 | 3.51 | 0.25 | 0.3 | 0.26325
| T8 25*40 SUP |  | 1 | 4.47 | 0.25 | 0.4 | 0.447
| T9 25*40 INF |  | 1 | 2.24 | 0.25 | 0.4 | 0.224
| BN 25*20 |  | 1 | 2.35 | 0.25 | 0.2 | 0.1175
| BN 25*30 |  | 1 | 6.87 | 0.25 | 0.3 | 0.51525
AXE D-E-F
| T10 30*70 ALL |  | 2 | 9.9 | 0.3 | 0.7 | 4.158
| BN 25*20 |  | 1 | 2.4 | 0.2 | 0.3 | 0.144
| BN 25*20 |  | 1 | 2.35 | 0.2 | 0.3 | 0.141
| T11 25*60 |  | 1 | 6.87 | 0.25 | 0.6 | 1.0305
| BN 25*30 |  | 1 | 6.87 | 0.25 | 0.3 | 0.51525
AXE G-H
| T10 30*70 ALL |  | 2 | 9.9 | 0.3 | 0.7 | 4.158
| BN 25*20 |  | 1 | 2.4 | 0.2 | 0.3 | 0.144
| BN 25*20 |  | 1 | 2.35 | 0.2 | 0.3 | 0.141
| T12 25*60 |  | 1 | 6.87 | 0.25 | 0.6 | 1.0305
| BN 25*30 |  | 1 | 6.42 | 0.25 | 0.3 | 0.4815
AXE I
| T10 30*70 ALL |  | 2 | 9.9 | 0.3 | 0.7 | 4.158
| BN 25*20 |  | 1 | 2.4 | 0.25 | 0.3 | 0.18
| BN 25*20 |  | 1 | 2.35 | 0.25 | 0.3 | 0.17625
AXE J
| BN 40*30 |  | 1 | 6.72 | 0.4 | 0.3 | 0.8064
| T10 30*70 ALL |  | 1 | 9.9 | 0.3 | 0.7 | 2.079
| BN 40*30 |  | 1 | 6.92 | 0.4 | 0.3 | 0.8304
AXE K-L
| BN 25*20 |  | 1 | 2.4 | 0.25 | 0.2 | 0.12
| T16 25*30 |  |  | 2.91 | 0.25 | 0.3 | 0.21825
| T17 25*40 |  |  | 4 | 0.25 | 0.4 | 0.4
| T18 25*30 |  |  | 2.24 | 0.25 | 0.3 | 0.168
| BN 25*20 |  |  | 2.35 | 0.25 | 0.2 | 0.1175
AXE M
| BN 40*30 |  | 1 | 6.87 | 0.4 | 0.3 | 0.8244
AXE N
| T20 25*30 |  | 1 | 2.4 | 0.25 | 0.3 | 0.18
| T21 25*50 |  | 1 | 4 | 0.25 | 0.5 | 0.5
| T21 25*50 |  | 1 | 4 | 0.25 | 0.4 | 0.4
| T22 25*40 |  | 1 | 5.91 | 0.25 | 0.5 | 0.73875
| T22 25*40 |  | 1 | 5.91 | 0.25 | 0.4 | 0.591
| T23 25*30 |  | 1 | 2.6 | 0.25 | 0.4 | 0.26
AXE O
| T24 25*60 |  | 1 | 6.47 | 0.25 | 0.6 | 0.9705
AXE P
| BN 25*30 |  | 1 | 6.87 | 0.25 | 0.3 | 0.51525
AXE Q
| T25 25*40 |  | 1 | 4.8 | 0.25 | 0.4 | 0.48
| T26 25*45 |  | 1 | 4.55 | 0.25 | 0.45 | 0.51187
AXE R-S
| T27 25*30 |  | 1 | 2.86 | 0.25 | 0.3 | 0.2145
| BN 25*30 |  | 1 | 6.87 | 0.25 | 0.3 | 0.51525
AXE T
| T28 25*55 |  | 1 | 5.72 | 0.25 | 0.55 | 0.7865
| T29 25*55 |  | 1 | 5.76 | 0.25 | 0.55 | 0.792
| T30 25*45 ALL |  | 1 | 4.8 | 0.25 | 0.3 | 0.36
| T31 25*55 |  | 1 | 5.53 | 0.25 | 0.55 | 0.76038
| T32 25*55 |  | 1 | 5.85 | 0.25 | 0.55 | 0.80438
FIL 1
| T33 25*70 |  | 1 | 6.73 | 0.25 | 0.7 | 1.1778
| T34 25*50 |  | 1 | 5.88 | 0.25 | 0.5 | 0.735
| T35 25*50 |  | 1 | 6.02 | 0.25 | 0.5 | 0.7525
| T36 25*40 |  | 1 | 3.73 | 0.25 | 0.4 | 0.373
| T37 25*50 |  | 1 | 5.28 | 0.25 | 0.5 | 0.66
| T38 25*35 |  | 1 | 2.9 | 0.25 | 0.35 | 0.25375
FIL 2-3
| T39 25*50 |  | 1 | 5.32 | 0.25 | 0.5 | 0.665
| T40 20*35 |  | 1 | 3 | 0.25 | 0.35 | 0.2625
| T41 25*30 |  | 1 | 3.72 | 0.25 | 0.3 | 0.279
| T42 25*40 |  | 1 | 3.76 | 0.25 | 0.4 | 0.376
| T43*25*40 |  | 1 | 3.85 | 0.25 | 0.4 | 0.385
| T44 25*65 |  | 1 | 3.94 | 0.25 | 0.65 | 0.64025
| T45 25*40 |  | 1 | 3.73 | 0.25 | 0.4 | 0.373
| T46 25*35 |  | 1 | 2.91 | 0.25 | 0.35 | 0.25462
FIL 4
| T47(25x40) Inf |  | 1 | 3 | 0.25 | 0.4 | 0.3
| T47(25x40) Sup |  | 1 | 3 | 0.25 | 0.4 | 0.3
| T48(20*80)INF |  | 1 | 2.29 | 0.25 | 0.8 | 0.458
| T48(20x80) SUP |  | 1 | 2.29 | 0.25 | 0.8 | 0.458
| T49(25x80) INF |  | 1 | 3.84 | 0.25 | 0.8 | 0.768
| T49(25x80)SUP |  | 1 | 3.84 | 0.25 | 0.8 | 0.768
| T50(25x80) INF |  | 1 | 4.04 | 0.25 | 0.8 | 0.808
| T50(25x80) SUP |  | 1 | 4.04 | 0.25 | 0.8 | 0.808
| T51(25x40) INF |  | 1 | 4.04 | 0.25 | 0.4 | 0.404
| T51(25x40) SUP |  | 1 | 4.04 | 0.25 | 0.4 | 0.404
| T52(25x40) |  | 1 | 3.8 | 0.25 | 0.4 | 0.38
| ASC |  | 1 | 1.7 | 0.2 | 0.6 | 0.204
FIL 5
| T53(25x35) |  | 1 | 3 | 0.25 | 0.35 | 0.2625
| C-T54(25x45) |  | 1 | 1.9 | 0.25 | 0.45 | 0.21375
FIL 6
| BN 25*20 |  | 1 | 3 | 0.25 | 0.2 | 0.15
| BN 25*20 |  | 1 | 3.85 | 0.25 | 0.2 | 0.1925
FIL 7
| BN 25*20 |  | 1 | 2.6 | 0.25 | 0.2 | 0.13
FIL 8-9
| T55 25*35 |  | 1 | 4.8 | 0.25 | 0.35 | 0.42
| BN 25*20 |  | 1 | 3 | 0.25 | 0.2 | 0.15
| BN 25*20 |  | 1 | 3.85 | 0.25 | 0.2 | 0.1925
FIL 10
| T56(25x40) Inf |  | 1 | 2.95 | 0.25 | 0.4 | 0.295
| T56(25x40) Sup |  | 1 | 2.95 | 0.25 | 0.4 | 0.295
| T57(25x40) Inf |  | 1 | 3.84 | 0.25 | 0.4 | 0.384
| T57(25x80) Sup |  | 1 | 3.84 | 0.25 | 0.8 | 0.768
| T58(25x40) INF |  | 1 | 3.84 | 0.25 | 0.4 | 0.384
| T58(25x80) SUP |  | 1 | 3.84 | 0.25 | 0.8 | 0.768
| T59(25x40) INF |  | 1 | 3.84 | 0.25 | 0.4 | 0.384
| T59(25x80) SUP |  | 1 | 3.84 | 0.25 | 0.8 | 0.768
| T60(25x40) INF |  | 1 | 3.99 | 0.25 | 0.4 | 0.399
| T60(25x80) SUP |  | 1 | 3.99 | 0.25 | 0.8 | 0.798
| T61(25x40) |  | 1 | 3.8 | 0.25 | 0.4 | 0.38
FIL 11
| T62(25x40) |  | 1 | 4.85 | 0.25 | 0.4 | 0.485
| T63(25x40) |  | 1 | 4.07 | 0.25 | 0.4 | 0.407
| T64(25x40) |  | 1 | 3.17 | 0.25 | 0.4 | 0.317
| T65(25x40) |  | 1 | 6.7 | 0.25 | 0.6 | 1.005
| T66(25x60) |  | 1 | 3.17 | 0.25 | 0.4 | 0.317
| T67(25x40) |  | 1 | 4.34 | 0.25 | 0.4 | 0.434
| T68(25x40) |  | 1 | 3.85 | 0.25 | 0.4 | 0.385
FIL 12
| T69(25x40) |  | 1 | 2.87 | 0.25 | 0.4 | 0.287
| T70(25x40) |  | 1 | 2.47 | 0.25 | 0.4 | 0.247
| T71(25x40) |  | 1 | 3.33 | 0.25 | 0.4 | 0.333
| T72(25x40) |  | 1 | 2.5 | 0.25 | 0.4 | 0.25
| T73(25x40) |  | 1 | 6.13 | 0.25 | 0.6 | 0.9195
| T74(25x60) |  | 1 | 3.31 | 0.25 | 0.4 | 0.331
| T75(25x40) |  | 1 | 4.36 | 0.25 | 0.4 | 0.436
| T76(25x40) |  | 1 | 3.81 | 0.25 | 0.4 | 0.381
66
| ACROTERE | m3
| RDC |  | 1 | 189.58 | 0.12 | 0.6 | 13.6498
| ETAGE |  | 1 | 61.6 | 0.12 | 0.6 | 4.4352
Guérite
|  |  | 1 | 9.34 | 0.12 | 0.4 | 0.44832
20
| ESCALIER | m3
|  |  | 23 | 1.4 | 0.3 | 0.17 | 3.28
|  |  | 1 | 1.4 | 3 | 0.17 | 1.42
|  |  | 22 | 1.2 | 0.3 | 0.17 | 1.35
|  |  | 15 | 1 | 0.3 | 0.17 | 0.77
10.23
12
[5 empty] | Béton Pour tout ouvrage en élévation |  |  |  |  | 266
#REF! | Béton Pour couronnement d'acrotères y compris aciers
| Le mètre linéaire | ML
| RDC |  | 1 |  |  |  | 189.58
| ETAGE |  | 1 |  |  |  | 61.6
Guérite
|  |  | 1 |  |  |  | 9.34
[5 empty] | Béton Pour couronnement d'acrotères y compris aciers |  |  |  |  | 262
#REF! | Acier HA FE 500 en élévations
| Le kilogramme : | kg
| POTEAUX |  | 1 | 46 |  | 180 | 8280
| VOILES |  | 1 | 48 |  | 80 | 3840
| DALLES PLEINES+ESCALIER |  | 1 | 58 |  | 80 | 4640
| POUTRES |  | 1 | 114 |  | 180 | 20520 |  |  |  |  | 130
[6 empty] | TOTAL ACIER EN ELEVATIONS |  |  |  | 37280
#REF! | PLANCHER EN HOURDIS PREFABRIQUES Y COMPRIS ACIERS ET BETON DE COMPRESSION DE 20+5cm
25+5 Le mètre Carré
RDC
|  |  | 1 | 328.92 |  |  | 328.92
TERRASSE
|  |  | 1 | 374.47 |  |  | 374.47
704
#REF! | PLANCHER EN HOURDIS PREFABRIQUES Y COMPRIS ACIERS ET BETON DE COMPRESSION DE 16+4
16+4 Le mètre Carré
RDC
|  |  | 1 | 261.46 |  |  | 261.46
TERRASSE
|  |  | 1 | 306.5 |  |  | 306.5
568
#REF! | PLANCHER EN HOURDIS PREFABRIQUES Y COMPRIS ACIERS ET BETON DE COMPRESSION DE 12+8
12+8 Le mètre Carré
| ETAGE |  | 1
RDC
0
#REF! | PLANCHER EN HOURDIS PREFABRIQUES Y COMPRIS ACIERS ET BETON DE COMPRESSION DE 12+13
12+13 Le mètre Carré
| ETAGE |  | 1
0
- MACONNERIE ET CLOISONS
F - MACONNERIE ET CLOISONS
#REF! | Mur en agglos de 20cm d'épaisseur
| Le mètre Carré : | m²
| a) 20cm : Le mètre carré : |  | 1
|  |  |  | TOTAL CLOISONS SIMPLES EN BRIQUE 20CM | [5 empty] | 0
#REF! | Cloison en briques creuses de 15cm d'épaisseur
b) 15 cm : Le mètre carré :
RDC inter
1
a deduire
| portes |  | -1
1er etage inter
1
a deduire
-9
|  |  |  | TOTAL CLOISONS SIMPLES EN BRIQUE 10CM | [5 empty] | 0
#REF! | Cloison en briques creuses de 10cm d'épaisseur
b) 10 cm : Le mètre carré :
etage inter
1
a deduire
| portes |  | -7
1er etage inter
1
a deduire
| portes |  | -2
| fenêtres |  | -1
VOILE
1
|  |  |  | TOTAL CLOISONS SIMPLES EN BRIQUE 10CM | [5 empty] | 0
#REF! | Double cloisons en briques creuse de 10+10cm d'épaisseur
c) 10+10 cm : Le mètre carré :
RDC ext
1
a déduire
portes
-1
-1
fenêtres
-4
-6
-1
RDC Int
1
| fenêtres |  | -1
| portes |  | -1
-3
-2
-1
1er etage ext
| fenêtres |  | -2
-2
-1
-1
-1
-1
portes
-1
1er etage Int
| portes |  | -2
| VOILE |  | 1
|  |  |  | TOTAL CLOISONS SIMPLES EN BRIQUE 10+10CM | [5 empty] | 0
#REF! | Isolation acoustique des doubles cloisons
| Le mètre carré : | m² | 1 |  |  |  | 0 |  |  | 0
- ENDUITS
#REF! | Enduit intérieur au mortier de ciment lisse
| Sur murs : le mètre carré : | m²
| cloisons |  | 2
1
| Sous plafond : le mètre carré : |  | 1
TOTAL ENDUIT INTERIEUR SUR MURS
#REF! | Enduit extérieur au mortier de ciment
| Sur murs : le mètre carré : | m²
c) 10+10 cm : Le mètre carré :
RDC ext
1
a déduire
portes
-1
-1
fenêtres
-4
-6
-1
0
1er etage ext
| fenêtres |  | -2
-2
-1
-1
-1
-1
portes
-1
0
1
|  |  |  | TOTAL ENDUIT EXTERIEUR SUR MURS | [5 empty] | 0
VII - DIVERS
#REF! | Béton de renformis
| Le mètre carré : | m²
| RDC |  | 1 | 5.74 |  |  | 5.74
| ETAGE |  | 1 | 4.95 |  |  | 4.95
11
#REF! | Dallette en béton armé
|  | m² | 1 |  |  |  | 11 |  |  | 11
#REF! | Façon d'appuis de fenêtres
| Le mètre linéaire | ML | 1 | 257.7 |  |  | 257.7 |  |  | 258
#REF! | Souches en terrasses pour gaines toutes dimensions | [10 empty] | 3.878
| Le mètre carré : | U | 1 |  |  |  | 4 |  |  | 4
#REF! | Confection de niche de compteurs
| Le mètre linéaire | ML | 1 |  |  |  | 1 |  |  | 1
#REF! | Mat porte drapeau
| Unité: | U | 1 |  |  |  | 1 |  |  | 1
#REF! | Plaque signalitique
| Unité: | U | 1 |  |  |  | 38 |  |  | 38
VI | #REF!
Art | Désignation des ouvrages |  |  | Dimensions |  |  | Résultats
|  | U | Nb | Long | Larg. | Ht /Ép. | (+) & (-) | Total partiel | Total définitif
#REF! | Forme de pente en béton et Chappe de lissage
| Le mètre carré : | m²
TERRASSE RDC
|  |  | 1 | 809.15 |  |  | 809.15 |  |  |  | 809.15
|  |  | 1 | 212.16 |  |  | 212.16 |  |  |  | 212.16
| GUERITE | [5 empty] | 0
|  |  | 1 | 5.42 |  |  | 5.42
1028
#REF! | Isolation thermique & écran par-vapeur
| Le mètre carré : | m²
|  |  | 1 | [5 empty] | 1028
#REF! | Etanchéité bicouche
| Le mètre carré : | m²
|  |  | 1 | [5 empty] | 1028
#REF! | Relevé d'étanchéité
| Le mètre linéaire : | ml | 1
262
#REF! | Protection par solin grillagé des relevés d'étanchéité :
| Le mètre linéaire : | ml | 1 |  |  |  |  | 262
262
#REF! | Etanchéité légère
| Le mètre carré : | m²
Pour WC et SDB
SANITAIRE DOUCHE HOMMEES
|  |  | 1 | 1 | 1.4 |  | 1.4
|  |  | 1 | 1.4 | 0.8 |  | 1.12
|  |  | 1 | 1.4 | 0.8 |  | 1.12
|  |  | 1 | 0.86 | 0.9 |  | 0.774
|  |  | 1 | 1.5 | 4.4 |  | 6.6
SANITAIRE DOUCHE FEMMES
|  |  | 1 | 1 | 1.4 |  | 1.4
|  |  | 1 | 1.4 | 0.8 |  | 1.12
|  |  | 1 | 1.4 | 0.8 |  | 1.12
|  |  | 1 | 0.86 | 0.9 |  | 0.774
|  |  | 1 | 1.5 | 4.4 |  | 6.6
24
#REF! | PROTECTION D'ETANCHEITE PAR DALLETTE EN BETON DE 4 CM
m²
1
1028
#REF! | Arase Etanche
ml
|  |  | 1 | 0
0
#REF! | Fourniture et pose des gargouilles et crapaudines
| Unité | U | 1 | 4 |  |  |  | 4
4
Art | Désignation des ouvrages |  |  | Dimensions |  |  | Résultats
|  | U | Nb | Long | Larg. | Ht /Ép. | (+) & (-) | Total partiel | Total définitif
#REF!
#REF! | #REF!
#REF! | #REF!
| 0 | m²
#REF! | #REF!
| 0 | m²
#REF! | #REF!
| 0 | m²
#REF! | #REF!
| 0 | m²
#REF! | #REF!
| 0 | m²
Note on A7: Amina TELMANI: Revoir objet: Avants métrés
Note on E1491: Amina TELMANI: à détailler le calcule des surfaces SVP